## ФОТ
Разряд | Часовой ФОТ | Себестоим. | Предпр. | Население
слесарь 3 р. | 92.38 | 2.664 | 1.49 | 1.298
слесарь 4 р. | 106.6 | 1 | 25% | 10%
слесарь 5 р. | 117.42 | 0.1 | 18% | 18%
слесарь 6 р. | 135.04 | 1.262
слесарь 2 р. | 85.24 | 0.302
слесарь 3-4 р. | 99.49
эл.газосв.4 р. | 118.87
эл.газосв.5 р. | 130.16
токарь 4 р. | 66.73
токарь 5 р. | 73.42
токарь 6 р. | 84.44
монтер 4р. | 90.12
монтер 5 р. | 103.48
монтер 6 р. | 120.28
дефектоск-т 6р | 100.65
экскаваторщ. | 142.85
бульдозерист | 142.85
жестянщ. 4 р. | 65.67
инж.1к | 133.37
инж.2к | 102.7
инж. | 91.53
инж.-метролог | 101.66
н-к ц.диагнос | 172.34
гл.с-т по свар | 149.47
ст.механик | 196.17
лаборант | 93.44
мастер | 129.26
техник | 90.67
Note on B35: matchinova: 50% - ежемесячная 6,7% - ко дню газовика 9,3% - 13-я з/пл

## Разд1
РАЗДЕЛ 1. ПРЕДПРОЕКТНЫЕ И ПРОЕКТНЫЕ РАБОТЫ
Глава 1. ВЫДАЧА И ПОДТВЕРЖДЕНИЕ ТЕХНИЧЕСКИХ УСЛОВИЙ НА
ПРОЕКТИРОВАНИЕ ГАЗОРАСПРЕДЕЛИТЕЛЬНОЙ СИСТЕМЫ
Наименование работ и |  | Единица | Состав | Часовой | Трудоза- | Фонд | Себесто- | Договорная цена,руб.
газового оборудования |  | измерения | исполни- | ФОТ, | траты на | оплаты | имость, | для пред- | для
|  |  | телей | руб. | ед.изм., | труда, | руб. | приятий | населения
[5 empty] | чел.ч | руб. |  | (с НДС) | (c НДС)
1.1.1. | Подготовка и разработка документации на проектирование газораспредели- | объект | инж.1к | 133.37 | 6 | 800.22 | 2131.79 | 3176.4
тельной системы поселка городского типа или микрорайона
города с населением до 50 тыс.жителей
1.1.2. | То же, с населением до 200 тыс.жителей | " | инж.1к | 133.37 | 24 | 3200.88 | 8527.14 | 12705.4
(На каждые 50 тыс. жителей св.200 тыс. применять коэф.0,25)
1.1.3. | Подготовка и разработка документации на проектирование газораспредели- | " | инж.2к | 102.7 | 4 | 410.8 | 1094.37 | 1630.6
тельной системы населенного пункта сельской местности
1.1.4. | Подготовка и разработка документации на проектирование подземного | " | инж.2к | 102.7 | 6 | 616.2 | 1641.56 | 2445.9 | 2130.7
газопровода
1.1.5. | То же, надземного газопровода | " | инж.2к | 102.7 | 4 | 410.8 | 1094.37 | 1630.6 | 1420.5
1.1.6. | Подготовка и разработка документации на проектирование межпоселкового | " | инж.2к | 102.7 | 5 | 513.5 | 1367.96 | 2038.3
газопровода
1.1.7. | Подготовка и разработка документации на проектирование ГРП | " | инж.2к | 102.7 | 6 | 616.2 | 1641.56 | 2445.9
1.1.8. | Подготовка и разработка документации на установку ШРП | " | инж.2к | 102.7 | 4 | 410.8 | 1094.37 | 1630.6 | 1420.5
1.1.9. | Подготовка и разработка документации на проектирование газораспредели- | " | инж.2к | 102.7 | 18 | 1848.6 | 4924.67 | 7337.8
тельной системы предприятия или котельной с ГРУ
1.1.10. | Подготовка и разработка документации на проектирование газораспредели- | " | инж.2к | 102.7 | 16 | 1643.2 | 4377.48 | 6522.4
тельной системы предприятия или котельной
1.1.11. | Подготовка и разработка документации на проектирование газораспредели- | " | инж. | 91.53 | 5 | 457.65 | 1219.18 | 1816.6
тельной системы общественного здания производственного
назначения
1.1.12. | Подготовка и разработка документации на установку бытовых газовых | объект | инж. | 91.53 | 6 | 549.18 | 1463.02 | 2179.9
приборов в производственном, общественном (административном)
и др.зданиях
1.1.13. | Подготовка и разработка документации на проектирование реконструкции | " | инж.2к | 102.7 | 10 | 1027 | 2735.93 | 4076.5
(протяжка, санация) подземного газопровода
1.1.14. | Подготовка и разработка документации на реконструкцию ГРП | " | инж.1к | 133.37 | 8 | 1066.96 | 2842.38 | 4235.1
1.1.15. | Подготовка и разработка документации на вынос и(или) демонтаж | " | инж.2к | 102.7 | 3 | 308.1 | 820.78 | 1223 | 1065.4
подземного газопровода
1.1.16. | То же, надземного газопровода | " | инж.2к | 102.7 | 2 | 205.4 | 547.19 | 815.3 | 710.3
1.1.17. | Подготовка и разработка документации на реконструкцию газораспредели- | " | инж.2к | 102.7 | 7 | 718.9 | 1915.15 | 2853.6
тельной системы предприятия или котельной
1.1.18. | Подготовка и разработка документации на установку промышленного | счетчик | инж.2к | 102.7 | 3 | 308.1 | 820.78 | 1223
счетчика газа
1.1.19. | подготовка и разработка документации на перенос существующих бытовых | объект | инж.2к | 102.7 | 1 | 102.7 | 273.59 | 407.6
газовых приборов в производственном, общественном
(административном) здании с учетом согласования
(При выполнении работ без согласования проекта в пунктах 1.1.19-
1.1.24 применять коэф. 0,7)
1.1.20. | Подготовка и разработка документации на проектирование газораспредели- | " | инж.2к | 102.7 | 3 | 308.1 | 820.78 | 1223 | 1065.4
тельной системы жилого дома индивидуальной застройки с
учетом согласования
1.1.21. | Подготовка и разработка документации на газификацию бани (летней кухни, | " | инж.2к | 102.7 | 1.5 | 154.05 | 410.39 | 611.5 | 532.7
гаража, теплицы) с учетом согласования
1.1.22. | Подготовка и разработка документации на установку дополнительных | " | инж.2к | 102.7 | 1 | 102.7 | 273.59 | 407.6 | 355.1
газовых приборов в жилом доме с учетом согласования
1.1.23. | Подготовка и разработка документации на перенос существующих бытовых | объект | инж.2к | 102.7 | 1 | 102.7 | 273.59 | 407.6 | 355.1
газовых приборов в жилом доме с учетом согласования
1.1.24. | Подготовка и разработка документации на установку бытового счетчика | " | инж.2к | 102.7 | 1 | 102.7 | 273.59 | 407.6 | 355.1
газа на существующем газопроводе с учетом согласования
1.1.25. | Подготовка и разработка документации на проектирование жилого дома от | " | инж.2к | 102.7 | 4 | 410.8 | 1094.37 | 1630.6 | 1420.5
места подключения до приборов с количеством квартир до 20
1.1.26. | Подготовка и разработка документации на проектирование газораспредели- | " | инж.2к | 102.7 | 8 | 821.6 | 2188.74 | 3261.2 | 2841
тельной системы многоквартирного жилого дома от места
подключения до приборов
1.1.27. | Подготовка и разработка документации на проектирование газораспредели- | " | инж.2к | 102.7 | 10 | 1027 | 2735.93 | 4076.5 | 3551.2
тельной системы многоквартирного жилого дома с ШРП от места
подключения до приборов
1.1.28. | Подтверждение документации на проектирование | " | инж.1к | 133.37 | 3 | 400.11 | 1065.89 | 1588.2
газораспределительной системы поселка городского типа или
микрорайона города с населением до 50 тыс.жителей
|  | " | инж.1к | 133.37 | 12
1.1.29. | То же, с населением до 200 тыс.жителей
1.1.30. | Подтверждение документации на проектирование | " | инж.2к | 102.7 | 3 | 308.1 | 820.78 | 1223
газораспределительной системы населенного пункта сельской
местности
1.1.31. | Подтверждение документации на проектирование | " | инж.2к | 102.7 | 3 | 308.1 | 820.78 | 1223 | 1065.4
подземного газопровода
1.1.32. | Подтверждение документации на проектирование | " | инж.2к | 102.7 | 2 | 205.4 | 547.19 | 815.3 | 710.3
надземного газопровода
1.1.33. | Подтверждение документации на проектирование | " | инж.2к | 102.7 | 2.5 | 256.75 | 683.98 | 1019.1 | 887.8
межпоселкового подземного газопровода
1.1.34. | Подтверждение документации на проектирование ГРП | объект | инж.2к | 102.7 | 3 | 308.1 | 820.78 | 1223
1.1.35. | Подтверждение документации на установку ШРП | " | инж.2к | 102.7 | 2 | 205.4 | 547.19 | 815.3 | 710.3
1.1.36. | Подтверждение документации на разработку проекта газо- | " | инж.2к | 102.7 | 9 | 924.3 | 2462.34 | 3668.9
распределительной системы предприятия или котельной с ГРУ
1.1.37. | Подтверждение документации на проектирование газорас- | " | инж.2к | 102.7 | 8 | 821.6 | 2188.74 | 3261.2
делительной системы предприятия или котельной
1.1.38. | Подтверждение документации на проектирование газорас- | " | инж. | 91.53 | 2.5 | 228.83 | 609.6 | 908.3
пределительной системы общест-го здания производственного
назначения
1.1.39. | Подтверждение документации на установку бытовых | " | инж. | 91.53 | 3 | 274.59 | 731.51 | 1089.9
газовых приборов в производственном, общественном
(административном) и др.зданиях
1.1.40. | Подтверждение документации на реконструкцию подземного | " | инж.2к | 102.7 | 3 | 308.1 | 820.78 | 1223
газопровода
1.1.41. | Подтверждение документации на реконструкцию газорас- | " | инж.2к | 102.7 | 3.5 | 359.45 | 957.57 | 1426.8
пределительной системы предприятия или котельной
1.1.42. | Подтверждение документации на вынос и(или) демонтаж | " | инж.2к | 102.7 | 1.5 | 154.05 | 410.39 | 611.5 | 532.7
подземного газопровода
1.1.43. | Подтверждение докментации на вынос и(или) демонтаж | " | инж.2к | 102.7 | 1 | 102.7 | 273.59 | 407.6 | 355.1
надземного газопровода
1.1.44. | Подтверждение докментации на реконструкцию ГРП | " | инж.2к | 102.7 | 4 | 410.8 | 1094.37 | 1630.6
1.1.45. | Подтверждение документации на установку промышленного | счетчик | инж.2к | 102.7 | 2 | 205.4 | 547.19 | 815.3
счетчика газа
1.1.46. | Подтверждение документации на перенос существующих | объект | инж.2к | 102.7 | 0.35 | 35.95 | 95.77 | 142.7
бытовых газовых приборов в производственном, общественном
(административном) здании с учетом согласования проекта
(При выполнении работ без согласования проекта в пунктах 1.1.46-
1.1.51 применять коэф. 0,7)
1.1.47. | Подтверждение документации на проектирование | " | инж.2к | 102.7 | 1 | 102.7 | 273.59 | 407.6 | 355.1
газораспределительной сис-мы жилого дома индивидуальной
застройки с учетом согласования
1.1.48. | Подтверждение документации на газификацию бани | " | инж.2к | 102.7 | 0.5 | 51.35 | 136.8 | 203.8 | 177.6
(летней кухни,гаража, теплицы) с учетом согласования
1.1.49. | Подтверждение документации на установку дополнительных | " | инж.2к | 102.7 | 0.4 | 41.08 | 109.44 | 163.1 | 142.1
газовых приборов в жилом доме с учетом согласования
1.1.50. | Подтверждение документации на перенос существующих | " | инж.2к | 102.7 | 0.3 | 30.81 | 82.08 | 122.3 | 106.5
бытовых газ-х приборов в жилом доме с учетом согласования
1.1.51. | Подтверждение документации на установку бытового счетчика | счетчик | инж.2к | 102.7 | 0.18 | 18.49 | 49.26 | 73.4 | 63.9
газа на существующем газопроводе с учетом согласования
1.1.52. | Подтверждение документации на проектирование | объект | инж.2к | 102.7 | 1.35 | 138.65 | 369.36 | 550.3 | 479.4
газораспределительной системы жилого дома с количест-м
квартир до 20 от места подключения до приборов
1.1.53. | Подтверждение документации на проектирование | " | инж.2к | 102.7 | 2.7 | 277.29 | 738.7 | 1100.7 | 958.8
газораспределительной системы многоквар-го жилого дома
от места подключения до приборов
1.1.54. | Подтверждение документации на проектирование | " | инж.2к | 102.7 | 3.3 | 338.91 | 902.86 | 1345.3 | 1171.9
газораспределительной системы многокварт-го жилого дома
с ШРП от места подключения до приборов
Глава 2. СОГЛАСОВАНИЕ И ПЕРЕСОГЛАСОВАНИЕ ПРОЕКТОВ НА СООТВЕТСТВИЕ
ВЫДАННЫМ ТЕХНИЧЕСКИМ УСЛОВИЯМ
Наименование работ и |  | Единица | Состав | Часовой | Трудоза- | Фонд | Себесто- | Договорная цена,руб.
газового оборудования |  | измерения | исполни- | ФОТ, | траты на | оплаты | имость, | для пред- | для
|  |  | телей | руб. | ед.изм., | труда, | руб. | приятий | населения
[5 empty] | чел.ч | руб. |  | (без НДС) | (c НДС)
1.2.1. | Согласование проекта газораспределительной системы поселка | объект | инж.1к | 133.37 | 3 | 400.11 | 1065.89 | 1588.2
городского типа или микрорайона города с населением до 50 тыс.
жителей
1.2.2. | То же, с населением до 200 тыс.жителей | " | инж.1к | 133.37 | 10 | 1333.7 | 3552.98 | 5293.9
1.2.3. | Согласование проекта газораспределительной системы населен- | " | инж.2к | 102.7 | 1 | 102.7 | 273.59 | 407.6 | 355.1
ного пункта сельской местности при количестве домов до 10
1.2.4. | То же, при количестве жилых домов до 50 | " | инж.2к | 102.7 | 1.5 | 154.05 | 410.39 | 611.5 | 532.7
1.2.5. | То же, при количестве жилых домов до 100 | " | инж.2к | 102.7 | 2 | 205.4 | 547.19 | 815.3 | 710.3
(На каждые дополнительные 10 домов применять коэф.1,1)
1.2.6. | Согласование проекта прокладки подземного газопровода | " | инж.2к | 102.7 | 3 | 308.1 | 820.78 | 1223 | 1065.4
в населенном пункте
1.2.7. | То же, надземного газопровода | " | инж.2к | 102.7 | 2 | 205.4 | 547.19 | 815.3 | 710.3
1.2.8. | Согласование проекта прокладки межпоселкового подземного
| газопровода протяженностью до 5 км | " | инж.2к | 102.7 | 1.5 | 154.05 | 410.39 | 611.5
1.2.9. | То же, протяженностью до 10 км | " | инж.2к | 102.7 | 3 | 308.1 | 820.78 | 1223
(На каждые дополнит. 5 км свыше 10 км применять коэф.1,5)
1.2.10. | Согласование проекта строительства ГРП | " | инж.2к | 102.7 | 3 | 308.1 | 820.78 | 1223
1.2.11. | Согласование проекта установки ШРП | " | инж.2к | 102.7 | 2 | 205.4 | 547.19 | 815.3 | 710.3
1.2.12. | Согласование проекта газораспределительной системы | " | инж.2к | 102.7 | 9 | 924.3 | 2462.34 | 3668.9
предприятия или котельной с ГРУ
1.2.13. | Согласование проекта газораспределительной системы | объект | инж.2к | 102.7 | 8 | 821.6 | 2188.74 | 3261.2
предприятия или котельной
1.2.14. | Согласование проекта газораспределительной системы | " | инж.2к | 102.7 | 2.5 | 256.75 | 683.98 | 1019.1
общественного здания производственного назначения
1.2.15. | Согласование проекта на установку бытовых газовых приборов в | " | инж.2к | 102.7 | 3 | 308.1 | 820.78 | 1223
производственном, общественном (административном) и других
зданиях
1.2.16. | Согласование проекта реконструкции (протяжка, санация) | " | инж.2к | 102.7 | 5 | 513.5 | 1367.96 | 2038.3
подземного газопровода
1.2.17. | Согласование проекта реконструкции ГРП | " | инж.2к | 102.7 | 4 | 410.8 | 1094.37 | 1630.6
1.2.18. | Согласование проекта на вынос и(или) демонтаж подземного | " | инж.2к | 102.7 | 1.5 | 154.05 | 410.39 | 611.5 | 532.7
газопровода
1.2.19. | То же, надземного газопровода | " | инж.2к | 102.7 | 1 | 102.7 | 273.59 | 407.6 | 355.1
1.2.20. | Согласование проекта реконструкции газораспределительной | " | инж.2к | 102.7 | 3.5 | 359.45 | 957.57 | 1426.8
системы предприятия или котельной
1.2.21. | Согласование проекта на установку промышл. счетчика газа | счетчик | инж.2к | 102.7 | 1.5 | 154.05 | 410.39 | 611.5
1.2.22. | Согласование проекта газораспределительной системы жилого | объект | инж.2к | 102.7 | 1.5 | 154.05 | 410.39 | 611.5 | 532.7
дома от места подключения до приборов с количеством квартир
до 20
1.2.23. | Согласование проекта газораспределительной системы от места | " | инж.2к | 102.7 | 1.5 | 154.05 | 410.39 | 611.5 | 532.7
подключения до прибора многоквартирного жилого дома с одним
вводом и фасадным газопроводом
1.2.24. | Согласование проекта газораспределительной системы от места | " | инж.2к | 102.7 | 4 | 410.8 | 1094.37 | 1630.6 | 1420.5
подключения до прибора многоквартирного жилого дома
1.2.25. | То же, при планировке квартир в двух уровнях | объект | инж.2к | 102.7 | 5 | 513.5 | 1367.96 | 2038.3 | 1775.6
1.2.26. | Согласование проекта газораспределительной системы от места | " | инж.2к | 102.7 | 7 | 718.9 | 1915.15 | 2853.6 | 2485.9
подключения до прибора многоквартирного жилого дома с ШРП
1.2.27. | Согласование проекта прокладки других инженерных подземных | " | инж.2к | 102.7 | 3 | 308.1 | 820.78 | 1223
коммуникаций
1.2.28. | Согласование места размещения объекта строительства | " | инж.2к | 102.7 | 1 | 102.7 | 273.59 | 407.6 | 355.1
(с выездом на место с коэф.1,5)
1.2.29. | Пересогласование проекта газораспределительной системы | " | инж.1к | 133.37 | 1.5 | 200.06 | 532.96 | 794.1
поселка городского типа или микрорайона города с населением
до 50 тыс.жителей
1.2.30. | То же, с населением до 200 тыс.жителей | " | инж.1к | 133.37 | 5 | 666.85 | 1776.49 | 2647
1.2.31. | Пересогласование проекта газораспределительной системы насе- | " | инж.2к | 102.7 | 0.5 | 51.35 | 136.8 | 203.8 | 177.6
ленного пункта сельской местности при количестве домов до 10
1.2.32. | То же, при количестве жилых домов до 50 | " | инж.2к | 102.7 | 0.8 | 82.16 | 218.87 | 326.1 | 284.1
1.2.33. | То же, при количестве жилых домов до 100 | " | инж.2к | 102.7 | 1 | 102.7 | 273.59 | 407.6 | 355.1
(На каждые дополнительные 10 домов цена увеличивается на 10 %)
1.2.34. | Пересогласование проекта прокладки подземного газопровода | " | инж.2к | 102.7 | 1.5 | 154.05 | 410.39 | 611.5 | 532.7
в населенном пункте
1.2.35. | То же, надземного газопровода | " | инж.2к | 102.7 | 1 | 102.7 | 273.59 | 407.6 | 355.1
1.2.36. | Пересогласование проекта прокладки межпоселкового | " | инж.2к | 102.7 | 0.8 | 82.16 | 218.87 | 326.1
подземного газопровода протяженностью до 5 км
1.2.37. | То же, протяженностью до 10 км | " | инж.2к | 102.7 | 1.5 | 154.05 | 410.39 | 611.5
(На каждые дополнительные 5 км свыше 10 км цена увеличи-
вается на 50 %)
1.2.38. | Пересогласование проекта строительства ГРП | объект | инж.2к | 102.7 | 2 | 205.4 | 547.19 | 815.3
1.2.39. | Пересогласование проекта установки ШРП | " | инж.2к | 102.7 | 1 | 102.7 | 273.59 | 407.6 | 355.1
1.2.40. | Пересогласование проекта газораспределительной системы | " | инж.2к | 102.7 | 4.5 | 462.15 | 1231.17 | 1834.4
предприятия или котельной с ГРУ
1.2.41. | Пересогласование проекта газораспределительной системы | " | инж.2к | 102.7 | 4 | 410.8 | 1094.37 | 1630.6
предприятия или котельной
1.2.42. | Пересогласование проекта газораспределительной системы | " | инж.2к | 102.7 | 1.3 | 133.51 | 355.67 | 529.9
общественного здания производственного назначения
1.2.43. | Пересогласование проекта на установку бытовых газовых | " | инж.2к | 102.7 | 1.5 | 154.05 | 410.39 | 611.5
приборов в производственном,общественном (административном)
и других зданиях
1.2.44. | Пересогласование проекта реконструкции (протяжка, санация) | " | инж.2к | 102.7 | 3 | 308.1 | 820.78 | 1223
подземного газопровода
1.2.45. | Пересогласование проекта реконструкции ГРП | " | инж.2к | 102.7 | 2 | 205.4 | 547.19 | 815.3
1.2.46. | Пересогласование проекта на вынос и(или) демонтаж подземного | " | инж.2к | 102.7 | 0.8 | 82.16 | 218.87 | 326.1 | 284.1
газопровода
1.2.47. | То же, надземного газопровода | " | инж.2к | 102.7 | 0.5 | 51.35 | 136.8 | 203.8 | 177.6
1.2.48. | Пересогласование проекта на реконструкцию газораспределитель- | " | инж.2к | 102.7 | 1.8 | 184.86 | 492.47 | 733.8
ной системы предприятия или котельной
1.2.49. | Пересогласование проекта на установку промышл. счетчика газа | счетчик | инж.2к | 102.7 | 0.7 | 71.89 | 191.51 | 285.3
1.2.50. | Пересогласование проекта газораспределительной системы | объект | инж.2к | 102.7 | 0.8 | 82.16 | 218.87 | 326.1 | 284.1
жилого дома от места подключения до приборов с количеством
квартир до 20
1.2.51. | Пересогласование проекта газораспределительной системы от | объект | инж.2к | 102.7 | 1 | 102.7 | 273.59 | 407.6 | 355.1
места подключения до прибора многоквартирного жилого дома с
одним вводом и фасадным газопроводом
1.2.52. | Пересогласование проекта газораспределительной системы от | " | инж.2к | 102.7 | 2 | 205.4 | 547.19 | 815.3 | 710.3
места подключения до прибора многоквартирного жилого дома
1.2.53. | То же, при планировке квартир в двух уровнях | " | инж.2к | 102.7 | 2.5 | 256.75 | 683.98 | 1019.1 | 887.8
1.2.54. | Пересогласование проекта газораспределительной системы | " | инж.2к | 102.7 | 3.5 | 359.45 | 957.57 | 1426.8 | 1242.9
от места подключения до прибора многоквартирного жилого дома
с ШРП
1.2.55. | Пересогласование проекта прокладки других инженерных | " | инж.2к | 102.7 | 1.5 | 154.05 | 410.39 | 611.5
подземных коммуникаций
1.2.56. | Пересогласование места размещения объекта строительства | " | инж.2к | 102.7 | 0.5 | 51.35 | 136.8 | 203.8 | 177.6
Глава 3. ВЫДАЧА ТЕХНИЧЕСКИХ УСЛОВИЙ И СОГЛАСОВАНИЕ ПРОЕКТОВ УСТРОЙСТВ
ЭЛЕКТРОХИМИЧЕСКОЙ ЗАЩИТЫ ОТ КОРРОЗИИ ПОДЗЕМНЫХ МЕТАЛЛИЧЕСКИХ СООРУЖЕНИЙ
Наименование работ и |  | Единица | Состав | Часовой | Трудоза- | Фонд | Себесто- | Договорная цена,руб.
газового оборудования |  | измерения | исполни- | ФОТ, | траты на | оплаты | имость, | для пред- | для
|  |  | телей | руб. | ед.изм., | труда, | руб. | приятий | населения
[5 empty] | чел.ч | руб. |  | (c НДС) | (c НДС)
1.3.1. | Подготовка и разработка документации на проектирование устройств электро- | объект | инж.1к | 133.37 | 7 | 933.59 | 2487.08 | 3705.7 | 3228.2
химической защиты (ЭХЗ) от коррозии подземного газопровода
(При выполнении работ по подтверждению выданных технических
условий к пунктам 1.3.1 - 1.3.3 применять коэф.0,5)
1.3.2. | Подготовка и разработка документации на проектирование устройств ЭХЗ | " | инж.2к | 102.7 | 2 | 205.4 | 547.19 | 815.3 | 710.3
на входе и выходе ГРП (ШРП)
1.3.3. | Подготовка и разработка документации на проектирование устройств ЭХЗ | объект | инж.2к | 102.7 | 2 | 205.4 | 547.19 | 815.3 | 710.3
вводов в здания всех назначений
1.3.4. | Согласование на соответствие выданной документации | " | инж.2к | 102.7 | 3.5 | 359.45 | 957.57 | 1426.8 | 1242.9
проекта устройств ЭХЗ подземного газопровода
(При выполнении работ по пересогласования проекта к пунктам
1.3.4 - 1.3.6 применять коэф.0,5)
1.3.5. | Согласование на соответствие выданной документации | " | инж.2к | 102.7 | 1 | 102.7 | 273.59 | 407.6 | 355.1
проекта устройств ЭХЗ на входе и выходе ГРП (ШРП)
1.3.6. | Согласование на соответствие выданной документации | " | инж.2к | 102.7 | 1 | 102.7 | 273.59 | 407.6 | 355.1
проекта устройств ЭХЗ вводов в здания всех назначений
Глава 4. ПРОЕКТНЫЕ, КОНСУЛЬТАЦИОННЫЕ И ПРОЧИЕ РАБОТЫ
Наименование работ и |  | Единица | Состав | Часовой | Трудоза- | Фонд | Себесто- | Договорная цена,руб.
газового оборудования |  | измерения | исполни- | ФОТ, | траты на | оплаты | имость, | для пред- | для
|  |  | телей | руб. | ед.изм., | труда, | руб. | приятий | населения
[5 empty] | чел.ч | руб. |  | (c НДС) | (c НДС)
1.4.1. | Разработка проекта газоснабжения индивидуальной бани, теплицы, | объект | инж. | 91.53 | 2.5 | 228.83 | 609.6 | 908.3 | 791.3
гаража, летней кухни
1.4.1.1* | Разработка проекта газоснабжения жилого дома индивидуальной застройки с вводом до 10 м | объект | инж.2к | 102.7 | 4 | 410.8 | 1094.37 | 1630.6 | 1420.5
1.4.1.2* | Внесение изменений в проект газоснабжения жилого дома индвидуальной застройки, бани, теплицы, гаража, летней кухни | объект | инж.2к | 102.7 | 0.83 | 85.24 | 227.08 | 338.3 | 294.7
1.4.2. | Разработка эскиза установки бытового счетчика газа на существую- | " | инж. | 91.53 | 2 | 183.06 | 487.67 | 726.6 | 633
щем газопроводе
1.4.3. | Составление рабочего проекта на установку газовой плиты от | " | инж. | 91.53 | 1.2 | 109.84 | 292.61 | 436 | 379.8
индивидуальной газобаллонной установки с размещением
установки в шкафу
1.4.3.1 | Выполнение проекта прокладки надземного газопровода протяженностью до 100м | объект | инж.2к | 102.7 | 4.7 | 482.69 | 1285.89 | 1916 | 1669.1
| от 101 - 200 м | объект | инж.2к | 102.7 | 5 | 513.5 | 1367.96 | 2038.3 | 1775.6
1.4.3.2 | Внесениеи изменений в проект прокладки надземного газопровода | объект | инж.2к | 102.7 | 1.7 | 174.59 | 465.11 | 693 | 603.7
1.4.4. | Составление исполнительной схемы стыков подземного | " | инж.2к | 102.7 | 4 | 410.8 | 1094.37 | 1630.6
газопровода при длине до 10 м
1.4.5. | То же, при длине газопровода от 11 до 100 м | объект | инж.2к | 102.7 | 10 | 1027 | 2735.93 | 4076.5
1.4.6. | То же, при длине газопровода от 101 до 200 м | " | инж.2к | 102.7 | 16 | 1643.2 | 4377.48 | 6522.4
1.4.7. | Разработка заключения по электрозащите | заключение | инж.2к | 102.7 | 11.5 | 1181.05 | 3146.32 | 4688
1.4.8. | Подготовка заключения по использованию газообразного топлива | " | инж.2к | 102.7 | 1.5 | 154.05 | 410.39 | 611.5
1.4.9. | Выдача консультаций по вопросам газоснабжения жилого дома, | консультация | инж.2к | 102.7 | 0.5 | 51.35 | 136.8 | 203.8 | 177.6
бани, летней кухни и др.объектов при установке бытовых приборов
1.4.10. | Выдача консультаций по вопросам газоснабжения предприятия | " | инж.2к | 102.7 | 1 | 102.7 | 273.59 | 407.6
или котельной
1.4.11. | То же, общественного (административного) здания при установке | " | инж.2к | 102.7 | 0.7 | 71.89 | 191.51 | 285.3
бытовых газовых приборов
1.4.12. | Выдача копий архивных документов предприятиям | объект | техник | 90.67 | 1 | 90.67 | 241.54 | 359.9
1.4.13. | Выдача копий архивных документов населению | " | техник | 90.67 | 0.4 | 36.27 | 96.62 |  | 125.4
Примечания
1 Стоимость проектных работ, не включенных в главу 4 раздела 1, определяются на основе
"Справочника базовых цен на проектные работы для строительства", Газооборудование и
газоснабжение промышленных предприятий, зданий и сооружений. Наружное освещение.
М., Минстрой России, 1995.
2 При внесении изменений в проектное решение или эскиз (пункты 1.4.1 - 1.4.3) или в исполнительную
схему стыков (пункты 1.4.4 - 1.4.6) стоимость дополнительных работ определяется ГРО с помощью
понижающих коэффициентов исходя из объема вносимых изменений (корректировок).
3 При необходимости выезда на место обследования применять к тарифу коэф.1,5.

## Разд2
РАЗДЕЛ 2. СТРОИТЕЛЬНО-МОНТАЖНЫЕ РАБОТЫ
Глава 1. ВРЕЗКА, ОБРЕЗКА МЕТАЛЛИЧЕСКОГО ГАЗОПРОВОДА
Наименование работ и |  | Единица | Состав | Часовой | Трудоза- | Фонд | Себесто- | Договорная цена,руб.
газового оборудования |  | измерения | исполни- | ФОТ, | траты на | оплаты | имость, | для пред- | для
|  |  | телей | руб. | ед.изм., | труда, | руб. | приятий | населения
[5 empty] | чел.ч | руб. |  | (с НДС) | (c НДС)
2.1.1. | Врезка или обрезка (с заглушкой) подземного газопровода низкого
давления с отключением давления в сети при диаметре
| до 50 мм | врезка | эл.газосв.5 р. | 130.16 | 2.3 | 299.37 | 797.52 | 1188.3 | 1035.2
|  | (обрезка) | слесарь 4 р. | 106.6 | 2.3 | 245.18 | 653.16 | 973.2 | 847.8
[8 empty] | 2161.5 | 1883
| 51- 100 мм | " | эл.газосв.5 р. | 130.16 | 2.88 | 374.86 | 998.63 | 1488 | 1296.2
|  |  | слесарь 4 р. | 106.6 | 2.88 | 307.01 | 817.87 | 1218.6 | 1061.6
[8 empty] | 2706.6 | 2357.8
| 101 - 200 мм | " | эл.газосв.5 р. | 130.16 | 3.6 | 468.58 | 1248.3 | 1860 | 1620.3
|  |  | слесарь 4 р. | 106.6 | 3.6 | 383.76 | 1022.34 | 1523.3 | 1327
[8 empty] | 3383.3 | 2947.3
| 201 - 300 мм | " | эл.газосв.5 р. | 130.16 | 4.5 | 585.72 | 1560.36 | 2324.9
|  |  | слесарь 4 р. | 106.6 | 4.5 | 479.7 | 1277.92 | 1904.1
[8 empty] | 4229 | 0
| 301 - 400 мм | " | эл.газосв.5 р. | 130.16 | 5.6 | 728.9 | 1941.79 | 2893.3
|  |  | слесарь 4 р. | 106.6 | 11.2 | 1193.92 | 3180.6 | 4739.1
[8 empty] | 7632.4 | 0
| 401 - 500 мм |  | эл.газосв.5 р. | 130.16 | 7 | 911.12 | 2427.22 | 3616.6
|  |  | слесарь 4 р. | 106.6 | 14 | 1492.4 | 3975.75 | 5923.9
[8 empty] | 9540.5 | 0
| св. 500 мм | " | эл.газосв.5 р. | 130.16 | 8.75 | 1138.9 | 3034.03 | 4520.7
|  |  | слесарь 4 р. | 106.6 | 17.5 | 1865.5 | 4969.69 | 7404.8
[8 empty] | 11925.5 | 0
(При врезке с отключением газопровода высокого (среднего)
давления всех диаметров применять коэф.1,15; с понижением
давления или при врезке заготовкой применять коэф.1,3; при
обрезке газопровода без установки заглушки применять коэф.0,8)
2.1.2. | Врезка или обрезка (с заглушкой) надземного газопровода низкого
| давления с отключением давления в сети при диаметре до 25 мм | врезка | эл.газосв.5 р. | 130.16 | 1.44 | 187.43 | 499.31 | 744 | 648.1
|  | (обрезка) | слесарь 4 р. | 106.6 | 1.44 | 153.5 | 408.92 | 609.3 | 530.8
[8 empty] | 1353.3 | 1178.9
| 32 - 40 мм | " | эл.газосв.5 р. | 130.16 | 1.7 | 221.27 | 589.46 | 878.3 | 765.1
|  |  | слесарь 4 р. | 106.6 | 1.7 | 181.22 | 482.77 | 719.3 | 626.6
[8 empty] | 1597.6 | 1391.7
| 50 мм | " | эл.газосв.5 р. | 130.16 | 2 | 260.32 | 693.49 | 1033.3 | 900.2
|  |  | слесарь 4 р. | 106.6 | 2 | 213.2 | 567.96 | 846.3 | 737.2
[8 empty] | 1879.6 | 1637.4
| 51 - 100 мм | " | эл.газосв.5 р. | 130.16 | 2.88 | 374.86 | 998.63 | 1488 | 1296.2
|  |  | слесарь 4 р. | 106.6 | 2.88 | 307.01 | 817.87 | 1218.6 | 1061.6
[8 empty] | 2706.6 | 2357.8
| 101 - 200 мм | " | эл.газосв.5 р. | 130.16 | 3.5 | 455.56 | 1213.61 | 1808.3 | 1575.3
|  |  | слесарь 4 р. | 106.6 | 3.5 | 373.1 | 993.94 | 1481 | 1290.1
[8 empty] | 3289.3 | 2865.4
| 201 - 300 мм | " | эл.газосв.5 р. | 130.16 | 4.25 | 553.18 | 1473.67 | 2195.8
|  |  | слесарь 4 р. | 106.6 | 4.25 | 453.05 | 1206.93 | 1798.3
[8 empty] | 3994.1 | 0
| св.300 мм | врезка | эл.газосв.5 р. | 130.16 | 5.1 | 663.82 | 1768.42 | 2634.9
|  | (обрезка) | слесарь 4 р. | 106.6 | 10.2 | 1087.32 | 2896.62 | 4316
[8 empty] | 6950.9 | 0
(При врезке газопровода заготовкой применять коэф. 1,3; при
обрезке газопровода без установки заглушки применять коэф.0,7)
2.1.3. | Врезка газопровода низкого давления надземной прокладки | врезка | эл.газосв.5 р. | 130.16 | 1.87 | 243.4 | 648.42 | 966.1 | 841.6
| под давлением в сети при диаметре до 25 мм |  | слесарь 4 р. | 106.6 | 1.87 | 199.34 | 531.04 | 791.2 | 689.3
[8 empty] | 1757.3 | 1530.9
| 32- 40 мм | " | эл.газосв.5 р. | 130.16 | 2.21 | 287.65 | 766.3 | 1141.8 | 994.7
|  |  | слесарь 4 р. | 106.6 | 2.21 | 235.59 | 627.61 | 935.1 | 814.6
[8 empty] | 2076.9 | 1809.3
| 50 мм | " | эл.газосв.5 р. | 130.16 | 2.6 | 338.42 | 901.55 | 1343.3 | 1170.2
|  |  | слесарь 4 р. | 106.6 | 2.6 | 277.16 | 738.35 | 1100.1 | 958.4
[8 empty] | 2443.4 | 2128.6
2.1.4. | Врезка приспособлением ВПГ под газом вновь построенного | врезка | эл.газосв.5 р. | 130.16 | 4.2 | 546.67 | 1456.33 | 2169.9 | 1890.3
| наружного газопровода высокого (среднего) давления при |  | слесарь 4 р. | 106.6 | 8.4 | 895.44 | 2385.45 | 3554.3 | 3096.3
диаметре присоединяемого газопровода до 150 мм
[8 empty] | 5724.2 | 4986.6
(При выполнении работ по изоляции присоединения газопровода
применять коэф. 1,1)
2.1.5. | Присоединение (врезка) муфтой вновь построенного наружного
газопровода к действующему при диаметре присоединяемого
| газопровода до 32 мм | присоед. | эл.газосв.5 р. | 130.16 | 1.2 | 156.19 | 416.09 | 620 | 540.1
|  |  | слесарь 4 р. | 106.6 | 1.2 | 127.92 | 340.78 | 507.8 | 442.3
[8 empty] | 1127.8 | 982.4
| 40 - 50 мм | " | эл.газосв.5 р. | 130.16 | 1.44 | 187.43 | 499.31 | 744 | 648.1
|  |  | слесарь 4 р. | 106.6 | 1.44 | 153.5 | 408.92 | 609.3 | 530.8
[8 empty] | 1353.3 | 1178.9
| 51- 100 мм | " | эл.газосв.5 р. | 130.16 | 2 | 260.32 | 693.49 | 1033.3 | 900.2
|  |  | слесарь 4 р. | 106.6 | 2 | 213.2 | 567.96 | 846.3 | 737.2
[8 empty] | 1879.6 | 1637.4
| 101 - 200 мм |  | эл.газосв.5 р. | 130.16 | 2.75 | 357.94 | 953.55 | 1420.8 | 1237.7
|  |  | слесарь 4 р. | 106.6 | 2.75 | 293.15 | 780.95 | 1163.6 | 1013.7
[8 empty] | 2584.4 | 2251.4
| 201 - 300 мм | " | эл.газосв.5 р. | 130.16 | 3.6 | 468.58 | 1248.3 | 1860 | 1620.3
|  |  | слесарь 4 р. | 106.6 | 3.6 | 383.76 | 1022.34 | 1523.3 | 1327
[8 empty] | 3383.3 | 2947.3
| 301 - 400 мм | " | эл.газосв.5 р. | 130.16 | 4 | 520.64 | 1386.98 | 2066.6 | 1800.3
|  |  | слесарь 4 р. | 106.6 | 8 | 852.8 | 2271.86 | 3385.1 | 2948.9
[8 empty] | 5451.7 | 4749.2
| 401 - 500 мм | " | эл.газосв.5 р. | 130.16 | 4.5 | 585.72 | 1560.36 | 2324.9
|  |  | слесарь 4 р. | 106.6 | 9 | 959.4 | 2555.84 | 3808.2
6133.1
(При выполнении работ по изоляции присоединения газопровода
применять коэф. 1,1)
2.1.6. | Врезка в действующий внутридомовый газопровод при диаметре | врезка | эл.газосв.5 р. | 130.16 | 0.9 | 117.14 | 312.06 | 465 | 405.1
| до 32 мм |  | слесарь 4 р. | 106.6 | 0.9 | 95.94 | 255.58 | 380.8 | 331.7
[8 empty] | 845.8 | 736.8
| 40-50 мм | " | эл.газосв.5 р. | 130.16 | 1.44 | 187.43 | 499.31 | 744 | 648.1
|  |  | слесарь 4 р. | 106.6 | 1.44 | 153.5 | 408.92 | 609.3 | 530.8
[8 empty] | 1353.3 | 1178.9
2.1.7. | Врезка штуцером под газом в действующий внутридомовый | врезка | эл.газосв.5 р. | 130.16 | 1.1 | 143.18 | 381.43 | 568.3 | 495.1
| газопровод диаметром до 32 мм |  | слесарь 4 р. | 106.6 | 1.1 | 117.26 | 312.38 | 465.4 | 405.5
[8 empty] | 1033.7 | 900.6
| 40-50 мм | " | эл.газосв.5 р. | 130.16 | 1.5 | 195.24 | 520.12 | 775 | 675.1
|  |  | слесарь 4 р. | 106.6 | 1.5 | 159.9 | 425.97 | 634.7 | 552.9
[8 empty] | 1409.7 | 1228
2.1.8. | Сварка стыка диаметром до 50 мм | стык | эл.газосв.5 р. | 130.16 | 0.49 | 63.78 | 169.91 | 253.2 | 220.5
|  |  | слесарь 4 р. | 106.6 | 0.49 | 52.23 | 139.14 | 207.3 | 180.6
[8 empty] | 460.5 | 401.1
| 51 - 100 мм | " | эл.газосв.5 р. | 130.16 | 0.64 | 83.3 | 221.91 | 330.6 | 288
|  |  | слесарь 4 р. | 106.6 | 0.64 | 68.22 | 181.74 | 270.8 | 235.9
[8 empty] | 601.4 | 523.9
| 101 - 200 мм | " | эл.газосв.5 р. | 130.16 | 0.75 | 97.62 | 260.06 | 387.5 | 337.6
|  |  | слесарь 4 р. | 106.6 | 0.75 | 79.95 | 212.99 | 317.4 | 276.5
[8 empty] | 704.9 | 614.1
| 201- 300 мм | " | эл.газосв.5 р. | 130.16 | 1.2 | 156.19 | 416.09 | 620
|  |  | слесарь 4 р. | 106.6 | 1.2 | 127.92 | 340.78 | 507.8
[8 empty] | 1127.8 | 0
| 301 - 500 мм | " | эл.газосв.5 р. | 130.16 | 2.08 | 270.73 | 721.22 | 1074.6
|  |  | слесарь 4 р. | 106.6 | 4.16 | 443.46 | 1181.38 | 1760.3
[8 empty] | 2834.9 | 0
2.1.9. | Обрезка внутридомового газопровода с установкой сварной | обрезка | эл.газосв.4 р. | 118.87 | 0.68 | 80.83 | 215.33 | 320.8 | 279.5
| заглушки при диаметре газопровода до 32 мм |  | слесарь 4 р. | 106.6 | 0.68 | 72.49 | 193.11 | 287.7 | 250.7
[8 empty] | 608.5 | 530.2
| 40 - 50 мм | " | эл.газосв.4 р. | 118.87 | 1.08 | 128.38 | 342 | 509.6 | 443.9
|  |  | слесарь 4 р. | 106.6 | 1.08 | 115.13 | 306.71 | 457 | 398.1
[8 empty] | 966.6 | 842
(При обрезке без установки заглушки применять коэф.0,7)
2.1.10. | Изоляция мест врезки или обрезки газопровода (без приготовления
| мастики) при диаметре до 100 мм | место | слесарь 4 р. | 106.6 | 1.1 | 117.26 | 312.38 | 465.4 | 405.5
| 101 - 200 мм | " | слесарь 4 р. | 106.6 | 1.4 | 149.24 | 397.58 | 592.4 | 516.1
| 201- 300 мм | " | слесарь 4 р. | 106.6 | 1.9 | 202.54 | 539.57 | 804
| 301 - 400 мм | " | слесарь 4 р. | 106.6 | 2.5 | 266.5 | 709.96 | 1057.8
| 401 - 500 мм | " | слесарь 4 р. | 106.6 | 3.1 | 330.46 | 880.35 | 1311.7
| св. 500 мм | " | слесарь 4 р. | 106.6 | 3.6 | 383.76 | 1022.34 | 1523.3
2.1.11. | Приготовление (разогрев) битумной мастики для изоляции | 10 кг | слесарь 3 р. | 92.38 | 0.5 | 46.19 | 123.05 | 183.3 | 159.7
газопровода
2.1.12. | Врезка полиэтиленового газопровода с приваркой седелки | врезка | эл.газосв. 6 р. | 142.85 | 2.5 | 357.13 | 951.39 | 1417.6 | 1234.9
|  |  | слесарь 4 р. | 106.6 | 2.5 | 266.5 | 709.96 | 1057.8 | 921.5
|  |  | слесарь 4 р. | 106.6 | 2.5 | 266.5 | 709.96 | 1057.8 | 921.5
[8 empty] | 3533.2 | 3077.9
2.1.13. | Врезка полиэтиленового газопровода без приварки седелки | врезка | слесарь 4 р. | 106.6 | 2.1 | 223.86 | 596.36 | 888.6 | 774.1
|  |  | слесарь 4 р. | 106.6 | 2.1 | 223.86 | 596.36 | 888.6 | 774.1
[8 empty] | 1777.2 | 1548.2
Примечание - Строительно- монтажные работы на газопроводе и сооружениях выполняют: электрогазосварщик-врезчик
и слесарь по эксплуатации и ремонту подземных газопроводов.
Глава 2. СТРОИТЕЛЬНО-МОНТАЖНЫЕ РАБОТЫ НА ГАЗОПРОВОДЕ
Наименование работ и |  | Единица | Состав | Часовой | Трудоза- | Фонд | Себесто- | Договорная цена,руб.
газового оборудования |  | измерения | исполни- | ФОТ, | траты на | оплаты | имость, | для пред- | для
|  |  | телей | руб. | ед.изм., | труда, | руб. | приятий | населения
[5 empty] | чел.ч | руб. |  | (c НДС) | (c НДС)
2.2.1. | Прокладка с пневматическим испытанием стального подземного
| газопровода диаметром до 100 мм | м | эл.газосв.5 р. | 130.16 | 0.28 | 36.44 | 97.08 | 144.6 | 126
|  |  | слесарь 4 р. | 106.6 | 0.28 | 29.85 | 79.52 | 118.5 | 103.2
[8 empty] | 263.1 | 229.2
| 101 - 200 мм | " | эл.газосв.5 р. | 130.16 | 0.32 | 41.65 | 110.96 | 165.3 | 144
|  |  | слесарь 4 р. | 106.6 | 0.32 | 34.11 | 90.87 | 135.4 | 117.9
[8 empty] | 300.7 | 261.9
| 201 - 300 мм | " | эл.газосв.5 р. | 130.16 | 0.38 | 49.46 | 131.76 | 196.3 | 171
|  |  | слесарь 4 р. | 106.6 | 0.38 | 40.51 | 107.92 | 160.8 | 140.1
[8 empty] | 357.1 | 311.1
| 301 - 400 мм | " | эл.газосв.5 р. | 130.16 | 0.48 | 62.48 | 166.45 | 248
|  |  | слесарь 4 р. | 106.6 | 0.96 | 102.34 | 272.63 | 406.2
[8 empty] | 654.2 | 0
| 401 - 500 мм |  | эл.газосв.5 р. | 130.16 | 0.6 | 78.1 | 208.06 | 310
|  |  | слесарь 4 р. | 106.6 | 1.2 | 127.92 | 340.78 | 507.8
[8 empty] | 817.8 | 0
2.2.2. | Прокладка с пневматическим испытанием стального надземного
| газопровода диаметром до 40 мм | м | эл.газосв.5 р. | 130.16 | 0.18 | 23.43 | 62.42 | 93 | 81
|  |  | слесарь 4 р. | 106.6 | 0.18 | 19.19 | 51.12 | 76.2 | 66.4
[8 empty] | 169.2 | 147.4
| 50 - 100 мм | " | эл.газосв.5 р. | 130.16 | 0.22 | 28.64 | 76.3 | 113.7 | 99
|  |  | слесарь 4 р. | 106.6 | 0.22 | 23.45 | 62.47 | 93.1 | 81.1
[8 empty] | 206.8 | 180.1
| 101 - 200 мм | " | эл.газосв.5 р. | 130.16 | 0.26 | 33.84 | 90.15 | 134.3 | 117
|  |  | слесарь 4 р. | 106.6 | 0.26 | 27.72 | 73.85 | 110 | 95.9
[8 empty] | 244.3 | 212.9
| 201 - 300 мм | " | эл.газосв.5 р. | 130.16 | 0.31 | 40.35 | 107.49 | 160.2 | 139.5
|  |  | слесарь 4 р. | 106.6 | 0.31 | 33.05 | 88.05 | 131.2 | 114.3
[8 empty] | 291.4 | 253.8
| 301 - 400 мм | " | эл.газосв.5 р. | 130.16 | 0.36 | 46.86 | 124.84 | 186
|  |  | слесарь 4 р. | 106.6 | 0.72 | 76.75 | 204.46 | 304.6
[8 empty] | 490.6 | 0
| 401 - 500 мм | " | эл.газосв.5 р. | 130.16 | 0.42 | 54.67 | 145.64 | 217
|  |  | слесарь 4 р. | 106.6 | 0.84 | 89.54 | 238.53 | 355.4
[8 empty] | 572.4 | 0
2.2.3. | Прокладка с пневматическим испытанием внутридомового | м | эл.газосв.5 р. | 130.16 | 0.2 | 26.03 | 69.34 | 103.3 | 90
| газопровода диаметром до 50 мм |  | слесарь 4 р. | 106.6 | 0.2 | 21.32 | 56.8 | 84.6 | 73.7
[8 empty] | 187.9 | 163.7
2.2.4. | Приварка фланцев к стальному газопроводу диаметром до 50 мм | фланец | эл.газосв.5 р. | 130.16 | 0.5 | 65.08 | 173.37 | 258.3 | 225
| 51 - 100 мм | " | эл.газосв.5 р. | 130.16 | 0.9 | 117.14 | 312.06 | 465 | 405.1
| 101 - 200 мм | " | эл.газосв.5 р. | 130.16 | 1.3 | 169.21 | 450.78 | 671.7 | 585.1
| 201 - 300 мм | " | эл.газосв.5 р. | 130.16 | 2 | 260.32 | 693.49 | 1033.3
| 301 - 500 мм | " | эл.газосв.5 р. | 130.16 | 3 | 390.48 | 1040.24 | 1550
2.2.5. | Монтаж изолирующих фланцев на газопроводе диаметром
| до 50 мм | Комплект из | эл.газосв.5 р. | 130.16 | 1.2 | 156.19 | 416.09 | 620 | 540.1
|  | 2-х фланцев | слесарь 4 р. | 106.6 | 1.2 | 127.92 | 340.78 | 507.8 | 442.3
[8 empty] | 1127.8 | 982.4
| 51 - 100 мм | " | эл.газосв.5 р. | 130.16 | 1.9 | 247.3 | 658.81 | 981.6 | 855.1
|  |  | слесарь 4 р. | 106.6 | 1.9 | 202.54 | 539.57 | 804 | 700.4
[8 empty] | 1785.6 | 1555.5
| 101 - 200 мм | " | эл.газосв.5 р. | 130.16 | 3.08 | 400.89 | 1067.97 | 1591.3 | 1386.2
|  |  | слесарь 4 р. | 106.6 | 3.08 | 328.33 | 874.67 | 1303.3 | 1135.3
[8 empty] | 2894.6 | 2521.5
| 201 - 300 мм | " | эл.газосв.5 р. | 130.16 | 4 | 520.64 | 1386.98 | 2066.6
|  |  | слесарь 4 р. | 106.6 | 4 | 426.4 | 1135.93 | 1692.5
[8 empty] | 3759.1 | 0
| 301 - 500 мм | " | эл.газосв.5 р. | 130.16 | 5.6 | 728.9 | 1941.79 | 2893.3
|  |  | слесарь 4 р. | 106.6 | 11.2 | 1193.92 | 3180.6 | 4739.1
[8 empty] | 7632.4 | 0
2.2.6. | Установка горизонтального футляра на газопроводе с заливкой | футляр | эл.газосв.5 р. | 130.16 | 1.75 | 227.78 | 606.81 | 904.1 | 787.6
| битумом концов футляра при диаметре до 200 мм |  | слесарь 4 р. | 106.6 | 1.75 | 186.55 | 496.97 | 740.5 | 645.1
[8 empty] | 1644.6 | 1432.7
| св. 200 мм | " | эл.газосв.5 р. | 130.16 | 2.6 | 338.42 | 901.55 | 1343.3
|  |  | слесарь 4 р. | 106.6 | 2.6 | 277.16 | 738.35 | 1100.1
[8 empty] | 2443.4 | 0
2.2.7. | Установка вертикального футляра на газопроводе с заливкой | " | эл.газосв.5 р. | 130.16 | 1.25 | 162.7 | 433.43 | 645.8 | 562.6
| битумом верхнего конца футляра |  | слесарь 4 р. | 106.6 | 1.25 | 133.25 | 354.98 | 528.9 | 460.8
[8 empty] | 1174.7 | 1023.4
2.2.8. | Установка футляра на газопроводе в месте пересечения с тепло-
трассой с полной заливкой битумом при диаметре футляра
| до 200 мм | футляр | эл.газосв.5 р. | 130.16 | 2.33 | 303.27 | 807.91 | 1203.8
|  |  | слесарь 4 р. | 106.6 | 4.67 | 497.82 | 1326.19 | 1976
[8 empty] | 3179.8 | 0
| св.200 мм | " | эл.газосв.5 р. | 130.16 | 3 | 390.48 | 1040.24 | 1550
|  |  | слесарь 4 р. | 106.6 | 6 | 639.6 | 1703.89 | 2538.8
[8 empty] | 4088.8 | 0
2.2.9. | Установка футляра на кабель в месте пересечения газопровода | " | эл.газосв.5 р. | 130.16 | 2 | 260.32 | 693.49 | 1033.3
| с кабелем |  | слесарь 4 р. | 106.6 | 2 | 213.2 | 567.96 | 846.3
[8 empty] | 1879.6 | 0
2.2.10. | Заливка битумом футляра на газовом вводе | " | слесарь 4 р. | 106.6 | 3 | 319.8 | 851.95 | 1269.4 | 1105.8
2.2.11. | Протаскивание в футляр газопровода диаметром до 100 мм | м | слесарь 4 р. | 106.6 | 0.25 | 26.65 | 71 | 105.8 | 92.2
|  |  | слесарь 5 р. | 117.42 | 0.25 | 29.36 | 78.22 | 116.5 | 101.5
[8 empty] | 222.3 | 193.7
| св. 100 мм | м | слесарь 4 р. | 106.6 | 0.5 | 53.3 | 141.99 | 211.6 | 184.3
|  |  | слесарь 5 р. | 117.42 | 0.5 | 58.71 | 156.4 | 233 | 203
[8 empty] | 444.6 | 387.3
2.2.12. | Установка стальных задвижек диаметром 50 мм | задвижка | слесарь 4 р. | 106.6 | 1.86 | 198.28 | 528.22 | 787 | 685.6
| 80 мм, 100 мм | " | слесарь 4 р. | 106.6 | 2.88 | 307.01 | 817.87 | 1218.6 | 1061.6
| 125 мм,150 мм | " | слесарь 4 р. | 106.6 | 4 | 426.4 | 1135.93 | 1692.5 | 1474.4
| 200 мм | " | слесарь 4 р. | 106.6 | 5.2 | 554.32 | 1476.71 | 2200.3 | 1916.8
| 300 мм | " | слесарь 4 р. | 106.6 | 6.2 | 660.92 | 1760.69 | 2623.4
| 400 мм | " | слесарь 4 р. | 106.6 | 7.75 | 826.15 | 2200.86 | 3279.3
| 500 мм | " | слесарь 4 р. | 106.6 | 9 | 959.4 | 2555.84 | 3808.2
2.2.13. | Установка чугунных задвижек диаметром 50 мм | задвижка | слесарь 4 р. | 106.6 | 1.5 | 159.9 | 425.97 | 634.7 | 552.9
| 80 мм, 100 мм | " | слесарь 4 р. | 106.6 | 2 | 213.2 | 567.96 | 846.3 | 737.2
| 125 мм, 150 мм | " | слесарь 4 р. | 106.6 | 2.75 | 293.15 | 780.95 | 1163.6 | 1013.7
| 200 мм | " | слесарь 4 р. | 106.6 | 3.8 | 405.08 | 1079.13 | 1607.9 | 1400.7
| 300 мм | " | слесарь 4 р. | 106.6 | 5.5 | 586.3 | 1561.9 | 2327.2
2.2.14. | Установка контрольной трубки с ковером | трубка | эл.газосв.5 р. | 130.16 | 2.15 | 279.84 | 745.49 | 1110.8
|  |  | слесарь 4 р. | 106.6 | 2.15 | 229.19 | 610.56 | 909.7
[8 empty] | 2020.5 | 0
2.2.15. | Устройство контрольного проводника на газопроводе | проводник | эл.газосв.5 р. | 130.16 | 2.5 | 325.4 | 866.87 | 1291.6
|  |  | слесарь 4 р. | 106.6 | 2.5 | 266.5 | 709.96 | 1057.8
[8 empty] | 2349.4 | 0
2.2.16. | Монтаж (обвязка) конденсатосборника | конд. сб. | эл.газосв.5 р. | 130.16 | 3.5 | 455.56 | 1213.61 | 1808.3
|  |  | слесарь 4 р. | 106.6 | 3.5 | 373.1 | 993.94 | 1481
[8 empty] | 3289.3 | 0
2.2.17. | Монтаж стальных фасонных частей диаметром до 50 мм | шт. | эл.газосв.5 р. | 130.16 | 1.2 | 156.19 | 416.09 | 620 | 540.1
|  |  | слесарь 4 р. | 106.6 | 1.2 | 127.92 | 340.78 | 507.8 | 442.3
[8 empty] | 1127.8 | 982.4
| 51 - 100 км | " | эл.газосв.5 р. | 130.16 | 1.8 | 234.29 | 624.15 | 930 | 810.1
|  |  | слесарь 4 р. | 106.6 | 1.8 | 191.88 | 511.17 | 761.6 | 663.5
[8 empty] | 1691.6 | 1473.6
| 101 - 200 мм | " | эл.газосв.5 р. | 130.16 | 2.88 | 374.86 | 998.63 | 1488 | 1296.2
|  |  | слесарь 4 р. | 106.6 | 2.88 | 307.01 | 817.87 | 1218.6 | 1061.6
[8 empty] | 2706.6 | 2357.8
| 201 - 300 мм | " | эл.газосв.5 р. | 130.16 | 3.6 | 468.58 | 1248.3 | 1860
|  |  | слесарь 4 р. | 106.6 | 3.6 | 383.76 | 1022.34 | 1523.3
[8 empty] | 3383.3 | 0
| 301 - 400 мм | " | эл.газосв.5 р. | 130.16 | 4.32 | 562.29 | 1497.94 | 2231.9
|  |  | слесарь 4 р. | 106.6 | 8.64 | 921.02 | 2453.6 | 3655.9
[8 empty] | 5887.8 | 0
| 401 - 500 мм | шт. | эл.газосв.5 р. | 130.16 | 5.4 | 702.86 | 1872.42 | 2789.9
|  |  | слесарь 4 р. | 106.6 | 10.8 | 1151.28 | 3067.01 | 4569.8
[8 empty] | 7359.7 | 0
2.2.18. | Установка регулятора давления газа диаметром 50 мм | регулятор | слесарь 4 р. | 106.6 | 2.2 | 234.52 | 624.76 | 930.9 | 810.9
|  |  | слесарь 5 р. | 117.42 | 2.2 | 258.32 | 688.16 | 1025.4 | 893.2
[8 empty] | 1956.3 | 1704.1
| 100 мм | " | слесарь 4 р. | 106.6 | 3.8 | 405.08 | 1079.13 | 1607.9 | 1400.7
|  |  | слесарь 5 р. | 117.42 | 3.8 | 446.2 | 1188.68 | 1771.1 | 1542.9
[8 empty] | 3379 | 2943.6
| 200 мм | " | слесарь 4 р. | 106.6 | 7.5 | 799.5 | 2129.87 | 3173.5
|  |  | слесарь 5 р. | 117.42 | 7.5 | 880.65 | 2346.05 | 3495.6
[8 empty] | 6669.1 | 0
2.2.19. | Устройство битумной изоляции стальных газопроводов
| диаметром до 100 мм | м | слесарь 4 р. | 106.6 | 1.7 | 181.22 | 482.77 | 719.3 | 626.6
| 101 - 200 мм | " | слесарь 4 р. | 106.6 | 2.2 | 234.52 | 624.76 | 930.9 | 810.9
| 201- 300 мм | " | слесарь 4 р. | 106.6 | 2.7 | 287.82 | 766.75 | 1142.5
| 301 - 400 мм | " | слесарь 4 р. | 106.6 | 3.2 | 341.12 | 908.74 | 1354
401 - 500 мм
2.2.20. | Очистка внутренней полости газопровода продувкой воздухом | 10 м | слесарь 4 р. | 106.6 | 0.25 | 26.65 | 71 | 105.8 | 92.2
| диаметром до 200 мм |  | слесарь 5 р. | 117.42 | 0.25 | 29.36 | 78.22 | 116.5 | 101.5
[8 empty] | 222.3 | 193.7
| 201- 500 мм | " | слесарь 4 р. | 106.6 | 1 | 106.6 | 283.98 | 423.1
|  |  | слесарь 5 р. | 117.42 | 1 | 117.42 | 312.81 | 466.1
[8 empty] | 889.2 | 0
2.2.21. | Заполнение системы газопровода воздухом для проведения | 10 м | слесарь 3 р. | 92.38 | 0.2 | 18.48 | 49.23 | 73.4 | 63.9
| пневматических испытаний диаметром до 50 мм |  | слесарь 4 р. | 106.6 | 0.2 | 21.32 | 56.8 | 84.6 | 73.7
[8 empty] | 158 | 137.6
| 51 - 100 мм | " | слесарь 3 р. | 92.38 | 0.25 | 23.1 | 61.54 | 91.7 | 79.9
|  |  | слесарь 4 р. | 106.6 | 0.25 | 26.65 | 71 | 105.8 | 92.2
[8 empty] | 197.5 | 172.1
| 101 - 200 мм | " | слесарь 4 р. | 106.6 | 0.35 | 37.31 | 99.39 | 148.1 | 129
|  |  | слесарь 5 р. | 117.42 | 0.35 | 41.1 | 109.49 | 163.1 | 142.1
[8 empty] | 311.2 | 271.1
| св. 200 мм | " | слесарь 4 р. | 106.6 | 0.7 | 74.62 | 198.79 | 296.2
|  |  | слесарь 5 р. | 117.42 | 0.7 | 82.19 | 218.95 | 326.2
[8 empty] | 622.4 | 0
2.2.22. | Пневматическое испытание внутреннего газопровода диаметром | 10 м | слесарь 3 р. | 92.38 | 0.25 | 23.1 | 61.54 | 91.7 | 79.9
до 50 мм
(На каждые последующие 10 м применять коэф. 0,2)
2.2.23. | Монтаж сварных переходов с диаметра 300 мм на 200 мм | 10 м | эл.газосв.5 р. | 130.16 | 1.36 | 177.02 | 471.58 | 702.7
|  |  | слесарь 4 р. | 106.6 | 1.36 | 144.98 | 386.23 | 575.5
[8 empty] | 1278.2 | 0
2.2.24. | Монтаж сварных переходов с диаметра 200 мм на 100 мм | переход | эл.газосв.5 р. | 130.16 | 0.91 | 118.45 | 315.55 | 470.2
|  |  | слесарь 4 р. | 106.6 | 0.91 | 97.01 | 258.43 | 385.1
[8 empty] | 855.3 | 0
2.2.25. | Изготовление опоры под газопровод диаметром до 100 мм | опора | эл.газосв.5 р. | 130.16 | 0.5 | 65.08 | 173.37 | 258.3 | 225
|  |  | слесарь 4 р. | 106.6 | 0.5 | 53.3 | 141.99 | 211.6 | 184.3
[8 empty] | 469.9 | 409.3
| 101-200 мм | " | эл.газосв.5 р. | 130.16 | 0.7 | 91.11 | 242.72 | 361.7 | 315.1
|  |  | слесарь 4 р. | 106.6 | 0.7 | 74.62 | 198.79 | 296.2 | 258
[8 empty] | 657.9 | 573.1
2.2.26. | Копание ям для стоек и столбов | шт. | слесарь 3 р. | 92.38 | 1.2 | 110.86 | 295.33 | 440 | 383.3
2.2.27 | Установка опоры под газопровод с бетонированием | опора | слесарь 3 р. | 92.38 | 0.5 | 46.19 | 123.05 | 183.3 | 159.7
|  |  | слесарь 4 р. | 106.6 | 0.5 | 53.3 | 141.99 | 211.6
[8 empty] | 394.9 | 159.7
2.2.28. | Изготовление крепления для прокладки газопровода диаметром | крепление | эл.газосв.5 р. | 130.16 | 0.48 | 62.48 | 166.45 | 248 | 216.1
| до 100 мм по стене здания |  | слесарь 3 р. | 92.38 | 0.15 | 13.86 | 36.92 | 55 | 47.9
[8 empty] | 303 | 264
2.2.29. | Пробивка отверстий шлямбуром под крепление в стене здания | отверстие | слесарь 3 р. | 92.38 | 0.25 | 23.1 | 61.54 | 91.7 | 79.9
2.2.30. | Монтаж креплений под газопровод диаметром до 100 мм для | крепление | слесарь 3 р. | 92.38 | 0.25 | 23.1 | 61.54 | 91.7 | 79.9
| прокладки по стене здания |  | слесарь 4 р. | 106.6 | 0.25 | 26.65 | 71 | 105.8 | 92.2
[8 empty] | 197.5 | 172.1
2.2.31. | Масляная окраска наружного газопровода надземной прокладки, | м2 | слесарь 3 р. | 92.38 | 0.5 | 46.19 | 123.05 | 183.3 | 162.4
две окраски
(При окраске с приставной лестницы применять коэф.1,2)
2.2.32. | Вскрытие асфальтового покрытия отбойным молотком | м2 | слесарь 4 р. | 106.6 | 1.2 | 127.92 | 340.78 | 507.8 | 442.3
2.2.33. | Разработка грунта вручную в траншее | м3 | слесарь 4 р. | 106.6 | 2.16 | 230.26 | 613.41 | 914 | 796.2
2.2.34. | То же, экскаватором | 10 м3 | экскаваторщ. | 142.85 | 0.54 | 77.14 | 205.5 | 306.2 | 266.7
2.2.35. | Присыпка траншеи вручную | м3 | слесарь 4 р. | 106.6 | 0.9 | 95.94 | 255.58 | 380.8 | 331.7
2.2.36. | То же, экскаватором | 10 м3 | экскаваторщ. | 142.85 | 0.16 | 22.86 | 60.9 | 90.7
2.2.37. | Устройство щебеночного покрытия вручную | м2 | слесарь 4 р. | 106.6 | 0.15 | 15.99 | 42.6 | 63.5 | 55.3
2.2.38. | Планировка площадей бульдозером | 10 м2 | бульдозерист | 142.85 | 0.3 | 42.86 | 114.18 | 170.1
2.2.39. | Оформление исполнительно- технической документации на монтаж | объект | инж.2к | 102.7 | 2.5 | 256.75 | 683.98 | 1019.1 | 887.8
надземного газопровода
2.2.40. | Оформление исполнительно- технической документации на монтаж | " | инж.2к | 102.7 | 10 | 1027 | 2735.93 | 4076.5 | 3551.2
подземного газопровода
Глава 3. МОНТАЖ ГАЗОВОГО ОБОРУДОВАНИЯ В ГРП (ГРУ, ШРП)
Наименование работ и |  | Единица | Состав | Часовой | Трудоза- | Фонд | Себесто- | Договорная цена,руб.
газового оборудования |  | измерения | исполни- | ФОТ, | траты на | оплаты | имость, | для пред- | для
|  |  | телей | руб. | ед.изм., | труда, | руб. | приятий | населения
[5 empty] | чел.ч | руб. |  | (c НДС) | (c НДС)
2.3.1. | Установка регулятора давления газа диаметром 50 мм | регулятор | слесарь 4 р. | 106.6 | 3 | 319.8 | 851.95 | 1269.4 | 1105.8
| 100 мм | " | слесарь 4 р. | 106.6 | 5.2 | 554.32 | 1476.71 | 2200.3 | 1916.8
| 150 мм | " | слесарь 4 р. | 106.6 | 6.4 | 682.24 | 1817.49 | 2708.1
| 200 мм | " | слесарь 4 р. | 106.6 | 8 | 852.8 | 2271.86 | 3385.1
2.3.2. | Ревизия ШРП и подготовка к монтажу с регулятором типа РД-32 | пункт | слесарь 4 р. | 106.6 | 1.44 | 153.5 | 408.92 | 609.3 | 530.8
|  |  | слесарь 5 р. | 117.42 | 1.44 | 169.08 | 450.43 | 671.1 | 584.7
[8 empty] | 1280.4 | 1115.5
2.3.3. | То же, с регулятором типа РД-50 | " | слесарь 4 р. | 106.6 | 2.6 | 277.16 | 738.35 | 1100.1 | 958.4
|  |  | слесарь 5 р. | 117.42 | 2.6 | 305.29 | 813.29 | 1211.8 | 1055.7
[8 empty] | 2311.9 | 2014.1
2.3.4. | Монтаж телемеханизации ГРП (ГРУ) | пункт | слесарь 5 р. | 117.42 | 24.5 | 2876.79 | 7663.77 | 11419
|  |  | слесарь 6 р. | 135.04 | 24.5 | 3308.48 | 8813.79 | 13132.5
[8 empty] | 24551.5 | 0
2.3.5. | Установка фильтра для очистки газа от механических примесей | фильтр | эл.газосв.5 р. | 130.16 | 1.44 | 187.43 | 499.31 | 744
| при диаметре газопровода до 100 мм |  | слесарь 4 р. | 106.6 | 2.88 | 307.01 | 817.87 | 1218.6
[8 empty] | 1962.6 | 0
| св.100 мм | " | эл.газосв.5 р. | 130.16 | 2.88 | 374.86 | 998.63 | 1488
|  |  | слесарь 4 р. | 106.6 | 5.76 | 614.02 | 1635.75 | 2437.3
[8 empty] | 3925.3 | 0
2.3.6. | Монтаж сбросного клапана ПСК-50 | клапан | слесарь 4 р. | 106.6 | 3 | 319.8 | 851.95 | 1269.4
2.3.7. | Монтаж предохранительного клапана диаметром до 100 мм | клапан | слесарь 4 р. | 106.6 | 2.88 | 307.01 | 817.87 | 1218.6
| св.100 мм | " | слесарь 4 р. | 106.6 | 5 | 533 | 1419.91 | 2115.7
Глава 4. МОНТАЖ БЫТОВЫХ ГАЗОВЫХ ПРИБОРОВ И ОБОРУДОВАНИЯ
Наименование работ и |  | Единица | Состав | Часовой | Трудоза- | Фонд | Себесто- | Договорная цена,руб.
газового оборудования |  | измерения | исполни- | ФОТ, | траты на | оплаты | имость, | для пред- | для
|  |  | телей | руб. | ед.изм., | труда, | руб. | приятий | населения
[5 empty] | чел.ч | руб. |  | (c НДС) | (c НДС)
2.4.1. | Монтаж, опрессовка, смазка и подключение газовой плиты | плита | слесарь 4 р. | 106.6 | 2.9 | 309.14 | 823.55 | 1227.1 | 1069
2.4.2. | Монтаж, опрессовка, смазка и подключение проточного | водонагре- | слесарь 4 р. | 106.6 | 2.5 | 266.5 | 709.96 | 1057.8 | 921.5
| водонагревателя | ватель | слесарь 5 р. | 117.42 | 2.5 | 293.55 | 782.02 | 1165.2 | 1015.1
[8 empty] | 2223 | 1936.6
2.4.3. | Монтаж, опрессовка, смазка и подключение водонагревателя | " | слесарь 5 р. | 117.42 | 3.5 | 410.97 | 1094.82 | 1631.3 | 1421.1
| "John Wood" |  | слесарь 6 р. | 135.04 | 3.5 | 472.64 | 1259.11 | 1876.1 | 1634.3
[8 empty] | 3507.4 | 3055.4
2.4.4. | Монтаж, опрессовка, смазка и подключение отопительного | котел | слесарь 4 р. | 106.6 | 3 | 319.8 | 851.95 | 1269.4 | 1105.8
| газового оборудования емкостного водонагревателя типа АОГВ |  | слесарь 5 р. | 117.42 | 3 | 352.26 | 938.42 | 1398.2 | 1218.1
[8 empty] | 2667.6 | 2323.9
2.4.4.1* | Монтаж, опрессовка, смазка и подключение отопительного
газового оборудования емкостного водонагревателя типа АОГВ к
| газопроводу (без подключения к системе отопления, | котел | слесарь 4 р. | 106.6 | 1.1 | 117.26 | 312.38 | 465.4 | 405.5
| водопроводу и дымоходу) |  | слесарь 5 р. | 117.42 | 1.1 | 129.16 | 344.08 | 512.7 | 446.6
[8 empty] | 978.1 | 852.1
2.4.5. | То же, емкостного водонагревателя типа Дон, Хопер и др. | " | слесарь 4 р. | 106.6 | 4 | 426.4 | 1135.93 | 1692.5 | 1474.4
|  |  | слесарь 5 р. | 117.42 | 4 | 469.68 | 1251.23 | 1864.3 | 1624.1
[8 empty] | 3556.8 | 3098.5
2.4.6. | Монтаж, опрессовка, смазка и подключение устройства | горелка | слесарь 4 р. | 106.6 | 2.5 | 266.5 | 709.96 | 1057.8 | 921.5
газогорелочного в отопительной печи
2.4.7. | Установка крана при монтаже внутридомового газового | кран | слесарь 4 р. | 106.6 | 0.25 | 26.65 | 71 | 105.8 | 92.2
оборудования при диаметре 15 - 20 мм
| 25 - 50 мм | " | слесарь 4 р. | 106.6 | 0.35 | 37.31 | 99.39 | 148.1 | 129
(При работе с приставной лестницы применять к цене коэф. 1,2)
2.4.8. | Установка баллона для сжиженного газа в кухне | установка | слесарь 3 р. | 92.38 | 2.2 | 203.24 | 541.43 | 806.7 | 702.8
2.4.9. | Установка двух баллонов для сжиженного газа в шкафу | " | слесарь 3 р. | 92.38 | 1.45 | 133.95 | 356.84 | 531.7 | 463.2
| (без монтажа шкафа) |  | слесарь 4 р. | 106.6 | 1.45 | 154.57 | 411.77 | 613.5 | 534.5
[8 empty] | 1145.2 | 997.7
2.4.10. | То же, с монтажом шкафа | " | слесарь 3 р. | 92.38 | 3.5 | 323.33 | 861.35 | 1283.4 | 1118
|  |  | слесарь 4 р. | 106.6 | 3.5 | 373.1 | 993.94 | 1481 | 1290.1
[8 empty] | 2764.4 | 2408.1
2.4.11. | Монтаж, опрессовка, смазка и подключение газовой трехгорелоч- | установка | слесарь 4 р. | 106.6 | 4.5 | 479.7 | 1277.92 | 1904.1 | 1658.7
ной газовой плиты со встроенными баллонами
2.4.12. | Монтаж бытового счетчика газа на существующем газопроводе | " | эл.газосв.4 р. | 118.87 | 3.5 | 416.05 | 1108.36 | 1651.5 | 1438.7
| с опрессовкой и пуском газа |  | слесарь 4 р. | 106.6 | 3.5 | 373.1 | 993.94 | 1481 | 1290.1
[8 empty] | 3132.5 | 2728.8
(При монтаже счетчика с новой подводкой внутридомового
газопровода и врезкой крана дополнительно применять пункты
2.1.9 и 2.2.3)
2.4.13. | Установка бытового счетчика газа после ремонта или поверки | " | слесарь 4 р. | 106.6 | 1.44 | 153.5 | 408.92 | 609.3 | 530.8
2.4.14. | Монтаж сигнализатора загазованности типа СГГ-6 | прибор | слесарь 4 р. | 106.6 | 2 | 213.2 | 567.96 | 846.3 | 737.2
2.4.15. | Монтаж счетчика газа РГ-40 - РГ-400 | " | эл.газосв.5 р. | 130.16 | 3.8 | 494.61 | 1317.64 | 1963.3
|  |  | слесарь 4 р. | 106.6 | 3.8 | 405.08 | 1079.13 | 1607.9
[8 empty] | 3571.2 | 0
2.4.16. | Монтаж счетчика газа РГ-600 - РГ-1000 | " | эл.газосв.5 р. | 130.16 | 8 | 1041.28 | 2773.97 | 4133.2
|  |  | слесарь 4 р. | 106.6 | 8 | 852.8 | 2271.86 | 3385.1
[8 empty] | 7518.3 | 0
2.4.17. | Монтаж сигнализатора загазованности типа СТМ, СТХ-3, СТХ-6, |  | слесарь 4 р. | 106.6 | 2.8 | 298.48 | 795.15 | 1184.8
| ЩИТ-2 и др. | " | слесарь 5 р. | 117.42 | 2.8 | 328.78 | 875.87 | 1305
[8 empty] | 2489.8 | 0
2.4.18. | Монтаж, наладка и пуск комплекта системы контроля | СИГЗ | эл.газосв.5 р. | 130.16 | 6.5 | 846.04 | 2253.85 | 3358.2
| загазованности (СИГЗ) |  | слесарь 5 р. | 117.42 | 8.6 | 1009.81 | 2690.13 | 4008.3
|  |  | монтер 4р. | 90.12 | 6.4 | 576.77 | 1536.52 | 2289.4
[8 empty] | 9655.9 | 0
2.4.19. | Замена плиты с новой подводкой газопровода и пуском газа | плита | слесарь 4 р. | 106.6 | 3.6 | 383.76 | 1022.34 | 1523.3 | 1327
(Для плит повышенной комфортности и импортного производства
применять коэф. 1,25)
2.4.20. | Замена проточного водонагревателя с новой подводкой | водонагре- | слесарь 4 р. | 106.6 | 3 | 319.8 | 851.95 | 1269.4 | 1105.8
| газопровода, водопровода и пуском газа | ватель | слесарь 5 р. | 117.42 | 3 | 352.26 | 938.42 | 1398.2 | 1218.1
[8 empty] | 2667.6 | 2323.9
2.4.21. | Замена водяной части проточного водонагревателя с пуском газа | " | слесарь 5 р. | 117.42 | 1.5 | 176.13 | 469.21 | 699.1 | 609
2.4.22. | Замена горелки отопительного аппарата с новой подводкой | горелка | эл.газосв.5 р. | 130.16 | 1.5 | 195.24 | 520.12 | 775 | 675.1
| газопровода и пуском газа |  | слесарь 4 р. | 106.6 | 1.5 | 159.9 | 425.97 | 634.7 | 552.9
[8 empty] | 1409.7 | 1228
2.4.23. | Замена отопительного котла с новой подводкой газопровода | котел | слесарь 4 р. | 106.6 | 4 | 426.4 | 1135.93 | 1692.5 | 1474.4
| и пуском газа |  | слесарь 5 р. | 117.42 | 4 | 469.68 | 1251.23 | 1864.3 | 1624.1
[8 empty] | 3556.8 | 3098.5
2.4.24. | Замена вытяжных труб у газовых приборов | шт. | слесарь 4 р. | 106.6 | 4.3 | 458.38 | 1221.12 | 1819.5 | 1585
2.4.25. | Перестановка газовой плиты с пуском газа | плита | слесарь 4 р. | 106.6 | 1 | 106.6 | 283.98 | 423.1 | 368.6
| с применением сварки | " | эл.газосв.4 р. | 118.87 | 1 | 118.87 | 316.67 | 471.8 | 411
|  |  | слесарь 4 р. | 106.6 | 1 | 106.6 | 283.98 | 423.1 | 368.6
[8 empty] | 894.9 | 779.6
2.4.26. | Демонтаж газовой плиты с установкой заглушки | " | слесарь 4 р. | 106.6 | 0.96 | 102.34 | 272.63 | 406.2 | 353.9
2.4.27. | Демонтаж проточного водонагревателя с установкой заглушки | прибор | слесарь 4 р. | 106.6 | 1.2 | 127.92 | 340.78 | 507.8 | 442.3
2.4.28. | Демонтаж горелки отопительного котла с установкой заглушки | горелка | слесарь 4 р. | 106.6 | 1 | 106.6 | 283.98 | 423.1 | 368.6
2.4.29. | Демонтаж отопительного котла с установкой заглушки | котел | слесарь 4 р. | 106.6 | 2.8 | 298.48 | 795.15 | 1184.8 | 1032.1
2.4.30. | Демонтаж бытового счетчика с установкой перемычки | счетчик | слесарь 4 р. | 106.6 | 1 | 106.6 | 283.98 | 423.1 | 368.6
2.4.31. | Демонтаж ротационного газового счетчика с установкой перемычки | счетчик | слесарь 4 р. | 106.6 | 1.44 | 153.5 | 408.92 | 609.3 | 530.8
2.4.32. | Изготовление перемычки при демонтаже газового счетчика | перемычка | эл.газосв.4 р. | 118.87 | 1.08 | 128.38 | 342 | 509.6 | 443.9
|  |  | слесарь 4 р. | 106.6 | 1.08 | 115.13 | 306.71 | 457 | 398.1
[8 empty] | 966.6 | 842
2.4.33. | Оформление исполнительно-технической документации на | объект | мастер | 129.26 | 1 | 129.26 | 344.35 | 513.1 | 447
газификацию жилого дома индивидуальной застройки
(С выездом на место обследования применять коэф. 1,5)
2.4.34. | Оформление исполнительно-технической документации на монтаж | счетчик | мастер | 129.26 | 1.5 | 193.89 | 516.52 | 769.6 | 670.4
газового счетчика с выездом на место обследования

## Разд3
РАЗДЕЛ 3. ПУСКО-НАЛАДОЧНЫЕ РАБОТЫ, ПРИЕМКА И ВВОД В ЭКСПЛУАТАЦИЮ ОБЪЕКТОВ
ГАЗОРАСПРЕДЕЛИТЕЛЬНОЙ СИСТЕМЫ
Наименование работ и |  | Единица | Состав | Часовой | Трудоза- | Фонд | Себесто- | Договорная цена,руб.
газового оборудования |  | измерения | исполни- | ФОТ, | траты на | оплаты | имость, | для пред- | для
|  |  | телей | руб. | ед.изм., | труда, | руб. | приятий | населения
[5 empty] | чел.ч | руб. |  | (c НДС) | (c НДС)
3.1. | Прием в эксплуатацию вновь построенного газопровода | объект | мастер | 129.26 | 4 | 517.04 | 1377.39 | 2052.3 | 1787.9
3.2. | Прием в эксплуатацию ГРП (ГРУ) при одной нитке газопровода | " | мастер | 129.26 | 2 | 258.52 | 688.7 | 1026.2
|  |  | слесарь 5 р. | 117.42 | 2 | 234.84 | 625.61 | 932.2
[8 empty] | 1958.4 | 0
3.3. | То же, при двух нитках газопровода | " | мастер | 129.26 | 3.8 | 491.19 | 1308.53 | 1949.7
| (При трех нитках применять коэф.1,3) |  | слесарь 5 р. | 117.42 | 3.8 | 446.2 | 1188.68 | 1771.1
[8 empty] | 3720.8 | 0
3.4. | То же, газифицированной котельной | " | мастер | 129.26 | 2 | 258.52 | 688.7 | 1026.2
3.5. | Прием в эксплуатацию технологической газоиспользущей установки | " | мастер | 129.26 | 2.5 | 323.15 | 860.87 | 1282.7
| предприятия |  | слесарь 5 р. | 117.42 | 2.5 | 293.55 | 782.02 | 1165.2
[8 empty] | 2447.9 | 0
3.6. | Прием в эксплуатацию газопровода и газового оборудования | " | мастер | 129.26 | 1 | 129.26 | 344.35 | 513.1
общественного здания производственного назначения, административ-
ного, общественного здания
3.7. | Прием в эксплуатацию наружного и внутреннего газопровода, газового | " | мастер | 129.26 | 4 | 517.04 | 1377.39 | 2052.3 | 1787.9
| оборудования многоквартирного жилого дома |  | слесарь 5 р. | 117.42 | 4 | 469.68 | 1251.23 | 1864.3 | 1624.1
[8 empty] | 3916.6 | 3412
3.8. | То же, жилого дома индивидуальной застройки | " | мастер | 129.26 | 1 | 129.26 | 344.35 | 513.1 | 447
3.9. | То же, индивидуальной бани (теплицы, гаража, летней кухни) | " | мастер | 129.26 | 0.7 | 90.48 | 241.04 | 359.1 | 312.9
3.10. | Первичный пуск в эксплуатацию подземного газопровода | " |  | 106.6 | 2.88 | 307.01 | 817.87 | 1218.6 | 1061.6
| (При повторном пуске газа в п.п.3.10 - 3.33 применять коэф.0,7) |  | слесарь 5 р. | 117.42 | 2.88 | 338.17 | 900.88 | 1342.3 | 1169.3
[8 empty] | 2560.9 | 2230.9
3.11. | Первичный пуск в эксплуатацию надземного газопровода | " | слесарь 4 р. | 106.6 | 2.88 | 307.01 | 817.87 | 1218.6 | 1061.6
3.12. | Первичный пуск газа в ГРП (ГРУ) при одной нитке газопровода | " | слесарь 4 р. | 106.6 | 9.7 | 1034.02 | 2754.63 | 4104.4
|  |  | слесарь 5 р. | 117.42 | 4.8 | 563.62 | 1501.48 | 2237.2
6341.6
3.13. | То же, при двух нитках газопровода | " | слесарь 4 р. | 106.6 | 18.6 | 1982.76 | 5282.07 | 7870.3
|  |  | слесарь 5 р. | 117.42 | 9.4 | 1103.75 | 2940.39 | 4381.2
12251.5
(При трех нитках применять коэф.1,3)
3.14. | Первичный пуск газа в ШРП при одной нитке газопровода | " | слесарь 4 р. | 106.6 | 4.32 | 460.51 | 1226.8 | 1827.9 | 1592.4
3.15. | То же, при двух нитках газопровода | " | слесарь 4 р. | 106.6 | 2.88 | 307.01 | 817.87 | 1218.6
|  |  | слесарь 5 р. | 117.42 | 2.88 | 338.17 | 900.88 | 1342.3
2560.9
3.16. | Первичный слив газа в резервуарную установку | установка | слесарь 4 р. | 106.6 | 1.44 | 153.5 | 408.92 | 609.3 | 530.8
|  |  | слесарь 5 р. | 117.42 | 1.44 | 169.08 | 450.43 | 671.1 | 584.7
[8 empty] | 1280.4 | 1115.5
3.17. | Первичный пуск подземного газопровода к предприятию | объект | слесарь 4 р. | 106.6 | 1.44 | 153.5 | 408.92 | 609.3
|  |  | слесарь 5 р. | 117.42 | 1.44 | 169.08 | 450.43 | 671.1
[8 empty] | 1280.4 | 0
3.18. | Первичный пуск надземного газопровода к предприятию | " | слесарь 4 р. | 106.6 | 2 | 213.2 | 567.96 | 846.3
3.19. | Первичный пуск газа в газовое оборудование котельной малой | котел | слесарь 4 р. | 106.6 | 2.43 | 259.04 | 690.08 | 1028.2
| мощности с одним котлом (до 1 Гкал/ч) с автоматикой |  | слесарь 5 р. | 117.42 | 2.43 | 285.33 | 760.12 | 1132.6
[8 empty] | 2160.8 | 0
3.20. | То же, без автоматики | " | слесарь 4 р. | 106.6 | 2.92 | 311.27 | 829.22 | 1235.5
3.21. | Первичный пуск каждого последующего котла малой мощности | " | слесарь 4 р. | 106.6 | 0.67 | 71.42 | 190.26 | 283.5
| с автоматикой |  | слесарь 5 р. | 117.42 | 0.67 | 78.67 | 209.58 | 312.3
[8 empty] | 595.8 | 0
3.22. | То же, без автоматики | " | слесарь 4 р. | 106.6 | 0.8 | 85.28 | 227.19 | 338.5
3.23. | Первичный пуск газа в газовое оборудование котельной средней | " | слесарь 4 р. | 106.6 | 2.82 | 300.61 | 800.83 | 1193.2
| мощности с одним котлом (от 1 до 5 Гкал/ч) с автоматикой |  | слесарь 5 р. | 117.42 | 2.83 | 332.3 | 885.25 | 1319
[8 empty] | 2512.2 | 0
3.24. | То же, без автоматики | " | слесарь 4 р. | 106.6 | 3.4 | 362.44 | 965.54 | 1438.7
3.25. | Первичный пуск каждого последующего котла средней мощности | " | слесарь 4 р. | 106.6 | 1.15 | 122.59 | 326.58 | 486.6
| с автоматикой |  | слесарь 5 р. | 117.42 | 1.15 | 135.03 | 359.72 | 536
[8 empty] | 1022.6 | 0
3.26. | То же, без автоматики | " | слесарь 4 р. | 106.6 | 1.54 | 164.16 | 437.32 | 651.6
3.27. | Первичный пуск в эксплуатацию газового оборудования котельной | " | слесарь 4 р. | 106.6 | 12 | 1279.2 | 3407.79 | 5077.6
| с одним котлом малой мощности с автоматикой и ГРУ |  | слесарь 5 р. | 117.42 | 6 | 704.52 | 1876.84 | 2796.5
(На каждый последующий котел применять п.3.21)
[8 empty] | 7874.1 | 0
3.28. | Первичный пуск в эксплуатацию газового оборудования котельной | " | слесарь 4 р. | 106.6 | 12.4 | 1321.84 | 3521.38 | 5246.9
| с одним котлом средней мощности с автоматикой и ГРУ |  | слесарь 5 р. | 117.42 | 6.2 | 728 | 1939.39 | 2889.7
[8 empty] | 8136.6 | 0
(На каждый последующий котел применять п.3.25)
3.29. | Первичный пуск газа в технологическую газоиспользующую установку | установка | слесарь 4 р. | 106.6 | 2.5 | 266.5 | 709.96 | 1057.8
предприятия
3.30. | Пуско-наладочные работы по вводу в эксплуатацию горелок | горелка | слесарь 4 р. | 106.6 | 0.72 | 76.75 | 204.46 | 304.6
инфракрасного излучения
3.31. | Первичный пуск газа в газовое оборудование общественного здания | объект | слесарь 4 р. | 106.6 | 3.7 | 394.42 | 1050.73 | 1565.6
производственного назначения, административного, общественного
здания
3.32. | Пуско-наладочные работы по вводу в эксплуатацию подземного | объект | слесарь 4 р. | 106.6 | 1.4 | 149.24 | 397.58 | 592.4 | 516.1
газопровода к жилому дому (ввод до 25 м)
(При длине ввода свыше 25 м применять коэф.1,2)
3.33. | Пуско-наладочные работы по вводу в эксплуатацию надземного | " | слесарь 4 р. | 106.6 | 1 | 106.6 | 283.98 | 423.1 | 368.6
газопровода к жилому дому при длине до 100 м
(При длине газопровода свыше 100 м применять коэф.1,1)
3.34. | Первичный пуск газа в газовое оборудование жилого дома | " | слесарь 4 р. | 106.6 | 1.44 | 153.5 | 408.92 | 609.3 | 530.8
индивидуальной застройки при установке плиты
( При установке двух плит применять коэф.1,8; при установке бытового
счетчика газа применять коэф.1,15)
(При повторном пуске газа в п.п.3.34 - 3.52 применять коэф.0,6)
3.35. | То же, при установке проточного водонагревателя | " | слесарь 4 р. | 106.6 | 3.6 | 383.76 | 1022.34 | 1523.3 | 1327
(При установке двух водонагревателей применять коэф.1,8; при
установке бытового счетчика газа применять коэф.1,05)
3.36. | То же, при установке отопительного аппарата | " | слесарь 4 р. | 106.6 | 2.88 | 307.01 | 817.87 | 1218.6 | 1061.6
(При установке двух отопительных аппаратов применять коэф.1,8; при
установке бытового счетчика газа применять коэф.1,1)
3.37. | То же, при установке плиты и отопительного аппарата | " | слесарь 4 р. | 106.6 | 4.32 | 460.51 | 1226.8 | 1827.9 | 1592.4
(При установке двух отопительных аппаратов применять коэф.1,4; при
установке бытового счетчика газа применять коэф.1,08)
3.38. | То же, при установке двух плит и двух отопительных аппаратов | " | слесарь 4 р. | 106.6 | 6.72 | 716.35 | 1908.36 | 2843.5 | 2477.1
(При установке газового счетчика применять коэф.1,03; двух счетчиков
применять коэф.1,06)
3.39. | Первичный пуск газа в газовое оборудование жилого дома индивидуа- | " | слесарь 4 р. | 106.6 | 2.45 | 261.17 | 695.76 | 1036.7 | 903.1
льной застройки при установке плиты и отопительной горелки
(При установке двух горелок применять коэф.1,3; бытового счетчика
газа - коэф.1,1)
3.40. | То же, при установке двух плит и двух отопительных горелок | " | слесарь 4 р. | 106.6 | 4 | 426.4 | 1135.93 | 1692.5 | 1474.4
3.41. | Первичный пуск газа в газовое оборудование жилого дома индивидуа- | " | слесарь 4 р. | 106.6 | 5.04 | 537.26 | 1431.26 | 2132.6 | 1857.8
льной застройки при установке плиты и проточного водонагревателя
(При установке двух водонагревателей применять коэф.1,5 ; при
установке бытового счетчика газа применять коэф.1,07)
3.42. | То же, при установке двух плит и двух проточных водонагревателей | объект | слесарь 4 р. | 106.6 | 8.5 | 906.1 | 2413.85 | 3596.6 | 3133.2
(При установке газового счетчика применять коэф.1,04; при установке
двух счетчиков применять коэф.1,08)
3.43. | Первичный пуск газа в газовое оборудование жилого дома индивидуа- | " | слесарь 4 р. | 106.6 | 4.6 | 490.36 | 1306.32 | 1946.4 | 1695.6
льной застройки при установке плиты, проточного водонагревателя и
отопительной горелки
(При установке бытового счетчика газа применять коэф.1,05)
3.44. | Первичный пуск газа в газовое оборудование жилого дома индивидуа- | " | слесарь 4 р. | 106.6 | 7.92 | 844.27 | 2249.14 | 3351.2 | 2919.4
льной застройки при установке плиты, проточного водонагревателя и
отопительного аппарата
(При установке счетчика применять коэф.1,03)
3.45. | То же, при установке плиты, проточного водонагревателя и двух | " | слесарь 4 р. | 106.6 | 9.7 | 1034.02 | 2754.63 | 4104.4 | 3575.5
отопительных аппаратов
(При установке двух плит применять коэф.1,1 бытового счетчика газа -
коэф.1,03, двух счетчиков - коэф.1,06 )
3.46. | То же, при установке двух плит, двух водонагревателей и двух | " | слесарь 4 р. | 106.6 | 15.8 | 1684.28 | 4486.92 | 6685.5 | 5824
отопительных аппаратов
(При установке газового счетчика применять коэф.1,03, двух счетчиков
применять коэф.1,06)
3.47. | Первичный пуск газа в газовое оборудование многоквартирного жилого | стояк | слесарь 4 р. | 106.6 | 2.4 | 255.84 | 681.56 | 1015.5 | 884.7
дома при установке газовой плиты, бытового счетчика газа и
количестве приборов на одном стояке до 5
3.48. | То же, при количестве приборов на одном стояке 6 - 10 | " | слесарь 4 р. | 106.6 | 3.3 | 351.78 | 937.14 | 1396.3 | 1216.4
3.49. | То же, при количестве приборов на одном стояке 11-15 | " | слесарь 4 р. | 106.6 | 4.18 | 445.59 | 1187.05 | 1768.7 | 1540.8
3.50. | То же, при количестве приборов свыше 16 | " | слесарь 4 р. | 106.6 | 5.1 | 543.66 | 1448.31 | 2158 | 1879.9
3.51. | Первичный пуск газа в газовое оборудование многоквартирного жилого | стояк | слесарь 4 р. | 106.6 | 5.25 | 559.65 | 1490.91 | 2221.5 | 1935.2
дома при установке плиты и проточного водонагревателя, счетчика
газа и количестве приборов на одном стояке до 10
3.52. | То же, при количестве приборов на одном стояке свыше 10 | " | слесарь 4 р. | 106.6 | 5.7 | 607.62 | 1618.7 | 2411.9 | 2101.1
3.53. | Первичный пуск газа в газовое оборудование жилого дома индивидуа- | Объект | слесарь 4 р. | 106.6 | 3.5 | 373.1 | 993.94 | 1481 | 1290.1
льной застройки при установке навесного котла двухконтурного типа
Vailand, Беретта, Навиен и т.д
3.54 | Первичный пуск газа навесного котла одноконтурного типа Навиен, | Объект | слесарь 4 р. | 106.6 | 2.5 | 266.5 | 709.96 | 1057.8 | 921.5
Протерм и т.д
3.55 | Первичный пуск газа в газовое оборудование жилого дома напольного | Объект | слесарь 4 р. | 106.6 | 2.8 | 298.48 | 795.15 | 1184.8 | 1032.1
отопительного котла типа Лемакс, Атем
3.56 | Первичный пуск газа в газовое оборудование многоквартирного жилого | стояк | слесарь 4 р. | 106.6 | 3.6 | 383.76 | 1022.34 | 1523.3 | 1327
дома при установке газовой плиты, бытового счетчика газа и
навесного котла при количестве приборов на одном стояке до 5
3.57 | То же, при количестве приборов на одном стояке 6 - 10 | " | слесарь 4 р. | 106.6 | 4.9 | 522.34 | 1391.51 | 2073.3 | 1806.2
3.58 | То же, при количестве приборов на одном стояке 11-15 | " | слесарь 4 р. | 106.6 | 6.2 | 660.92 | 1760.69 | 2623.4 | 2285.4
3.59 | То же, при количестве приборов свыше 16 | " | слесарь 4 р. | 106.6 | 7.6 | 810.16 | 2158.27 | 3215.8 | 2801.4

## Разд4
РАЗДЕЛ 4. ТЕХНИЧЕСКИЙ НАДЗОР ЗА СТРОИТЕЛЬСТВОМ
Глава 1. ТЕХНИЧЕСКИЙ НАДЗОР ЗА СТРОИТЕЛЬСТВОМ ОБЪЕКТОВ ГАЗОРАСПРЕДЕЛИТЕЛЬНОЙ СИСТЕМЫ
Наименование работ и |  | Единица | Состав | Часовой | Трудоза- | Фонд | Себесто- | Договорная цена,руб.
газового оборудования |  | измерения | исполни- | ФОТ, | траты на | оплаты | имость, | для пред- | для
|  |  | телей | руб. | ед.изм., | труда, | руб. | приятий | населения
[5 empty] | чел.ч | руб. |  | (c НДС) | (c НДС)
4.1.1. | Технический надзор за строительством подземного газопровода | 100 м | инж.1к | 133.37 | 15 | 2000.55 | 5329.47 | 7940.9 | 6917.7
(На каждые последующие 100 м применять коэф.0,6; при повторном
вызове в пунктах 4.1.1- 4.1.13 применять коэф. 0,7)
4.1.2. | Технический надзор за строительством надземного газопровода на | " | инж.1к | 133.37 | 5 | 666.85 | 1776.49 | 2647 | 2305.9
опорах
(На каждые последующие 25 м применять коэф. 0,6)
4.1.3. | Технический надзор за строительством подземного газопровода- | ввод | инж.1к | 133.37 | 4.5 | 600.17 | 1598.85 | 2382.3 | 2075.3
ввода (до 25 м)
(На каждые последующие 25 м применять коэф. 0,6)
4.1.4. | Технический надзор за строительством газопровода и монтажом | объект | инж.1к | 133.37 | 10 | 1333.7 | 3552.98 | 5293.9
оборудования в ГРП с одной ниткой редуцирования
(При наличии двух ниток применять коэф. 1,5)
4.1.5. | Технический надзор за строительством газопровода и монтажом | " | инж.1к | 133.37 | 5 | 666.85 | 1776.49 | 2647
оборудования в ГРУ с одной ниткой редуцирования
(При наличии двух ниток применять коэф. 1,5)
4.1.6. | Технический надзор за строительством газопровода и монтажом | " | инж.1к | 133.37 | 3 | 400.11 | 1065.89 | 1588.2 | 1383.5
оборудования ШРП, РДГК, РДНК и др.
4.1.7. | Технический надзор за строительством внутреннего газопровода и | " | инж.1к | 133.37 | 5 | 666.85 | 1776.49 | 2647
монтажом газового оборудования котельной или технологических
печей предприятия
4.1.8. | Технический надзор за строительством внутреннего газопровода и | " | инж.1к | 133.37 | 8 | 1066.96 | 2842.38 | 4235.1
монтажом газового оборудования ГРУ и котельной или технологи-
ческих печей предприятия
4.1.9. | Технический надзор за строительством и монтажом фасадного и | объект | инж.2к | 102.7 | 4 | 410.8 | 1094.37 | 1630.6
внутреннего газопровода, монтажом газового оборудования
административного, общественного здания всех назначений при
наличии одной топочной установки
(На каждую доп. топочную установку применять коэф. 0,6)
4.1.10. | Технический надзор за строительством временного газопровода и | " | инж.2к | 102.7 | 5 | 513.5 | 1367.96 | 2038.3 | 1775.6
монтажом горелок ГИИ для внутренней сушки здания
4.1.11. | Технический надзор за строительством фасадного, внутридомового | " | инж.2к | 102.7 | 8 | 821.6 | 2188.74 | 3261.2 | 2841
газопровода и монтажом газового оборудования в многоквартирном
жилом доме
4.1.12. | Технический надзор за строительством фасадного, внутридомового | " | инж.2к | 102.7 | 2 | 205.4 | 547.19 | 815.3 | 710.3
газопровода и монтажом газового оборудования (до трех приборов)
в жилом доме индивидуальной застройки
(При установке свыше трех приборов применять коэф. 1,4)
4.1.13. | Технический надзор за монтажом бытового газового счетчика | счетчик | инж.2к | 102.7 | 0.6 | 61.62 | 164.16 | 244.6 | 213.1
4.1.14. | Технический надзор при производстве земляных работ и | 100 м | инж.2к | 102.7 | 1.5 | 154.05 | 410.39 | 611.5
строительстве вблизи действующего газопровода
4.1.15. | Проверка исполнительно-технической документации на построенный | объект | инж.1к | 133.37 | 5 | 666.85 | 1776.49 | 2647 | 2305.9
подземный газопровод ( до 100 м)
(В пунктах 4.1.15 и 4.1.16 на каждые последующие 100 м газопро-
вода применять коэф.0,5)
4.1.16. | Проверка исполнительно-технической документации на построенный | " | инж.1к | 133.37 | 3 | 400.11 | 1065.89 | 1588.2 | 1383.5
надземный газопровод (до 100 м)
4.1.17. | Проверка исполнительно-технической документации на построенный | " | инж.1к | 133.37 | 1.5 | 200.06 | 532.96 | 794.1 | 691.8
подземный газопровод - ввод
4.1.18. | Проверка исполнительно-технической документации на построенный | объект | инж.1к | 133.37 | 8 | 1066.96 | 2842.38 | 4235.1
газорегуляторный пункт
(При проверке документации на ГРУ применять коэф.0,5)
4.1.19. | Проверка исполнительно-технической документации на построенный | " | инж.1к | 133.37 | 2.4 | 320.09 | 852.72 | 1270.6 | 1106.8
ШРП, РДГК, РДНК и др.
4.1.20. | Проверка исполнительно-технической документации на законченное | " | инж.1к | 133.37 | 8 | 1066.96 | 2842.38 | 4235.1
строительство газопровода и монтаж газового оборудования
котельной (с ГРУ и одним котлом)
(На каждый дополнительный котел применять коэф.0,5)
4.1.21. | Проверка исполнительно-технической документации на законченное | " | инж.1к | 133.37 | 4.6 | 613.5 | 1634.36 | 2435.2
строительство газопровода и монтаж газового оборудования
котельной или технологических печей предприятия
4.1.22. | Проверка исполнительно-технической документации на законченное | " | инж.2к | 102.7 | 3 | 308.1 | 820.78 | 1223 | 1065.4
строительство газопровода и монтаж газового оборудования
административного, общественного здания всех назначений или
многоквартирного жилого дома
4.1.23. | Проверка исполнительно-технической документации на законченное | " | инж.2к | 102.7 | 1 | 102.7 | 273.59 | 407.6 | 355.1
строительство газопровода и монтаж газового оборудования
жилого дома индивидуальной застройки
Глава 2. ПРОВЕРКА СОСТОЯНИЯ ГАЗОПРОВОДА ПРИБОРНЫМ МЕТОДОМ КОНТРОЛЯ
ПРИ СТРОИТЕЛЬНО-МОНТАЖНЫХ РАБОТАХ
Наименование работ и |  | Единица | Состав | Часовой | Трудоза- | Фонд | Себесто- | Договорная цена,руб.
газового оборудования |  | измерения | исполни- | ФОТ, | траты на | оплаты | имость, | для пред- | для
|  |  | телей | руб. | ед.изм., | труда, | руб. | приятий | населения
[5 empty] | чел.ч | руб. |  | (без НДС) | (c НДС)
4.2.1. | Проверка защитного покрытия газопровода перед опусканием его
| в траншею при диаметре газопровода до 100 мм | 10 м | слесарь 6 р. | 135.04 | 2.65 | 357.86 | 953.34 | 1420.5 | 1237.4
в том числе
| внешний осмотр изоляции | 10 м | слесарь 6 р. | 135.04 | 0.35 | 47.26 | 125.9 | 187.6 | 163.4
| адгезия к стали | " | слесарь 6 р. | 135.04 | 0.5 | 67.52 | 179.87 | 268 | 233.5
| определение толщины изоляции прибором ДИСИ | " | слесарь 6 р. | 135.04 | 0.72 | 97.23 | 259.02 | 385.9 | 336.2
| проверка сплошности изоляции | " | слесарь 6 р. | 135.04 | 1.08 | 145.84 | 388.52 | 578.9 | 504.3
4.2.2. | То же, при диаметре газопровода 101 - 300 мм | 10 м | слесарь 6 р. | 135.04 | 3.37 | 455.08 | 1212.33 | 1806.4 | 1573.6
в том числе
| внешний осмотр изоляции | " | слесарь 6 р. | 135.04 | 0.35 | 47.26 | 125.9 | 187.6 | 163.4
| адгезия к стали | " | слесарь 6 р. | 135.04 | 0.5 | 67.52 | 179.87 | 268 | 233.5
| определение толщины изоляции прибором ДИСИ | " | слесарь 6 р. | 135.04 | 1.08 | 145.84 | 388.52 | 578.9 | 504.3
| проверка сплошности изоляции | " | слесарь 6 р. | 135.04 | 1.44 | 194.46 | 518.04 | 771.9 | 672.4
4.2.3. | То же, при диаметре газопровода св. 300 мм | 10 м | слесарь 6 р. | 135.04 | 4.09 | 552.31 | 1471.35 | 2192.3 | 1909.8
в том числе
| внешний осмотр изоляции | " | слесарь 6 р. | 135.04 | 0.35 | 47.26 | 125.9 | 187.6 | 163.4
| адгезия к стали | " | слесарь 6 р. | 135.04 | 0.5 | 67.52 | 179.87 | 268 | 233.5
| определение толщины изоляции прибором ДИСИ | " | слесарь 6 р. | 135.04 | 1.44 | 194.46 | 518.04 | 771.9 | 672.4
| проверка сплошности изоляции | " | слесарь 6 р. | 135.04 | 1.8 | 243.07 | 647.54 | 964.8 | 840.5
4.2.4. | Внешний осмотр качества изоляции газопровода после опускания | 10 м | слесарь 6 р. | 135.04 | 0.4 | 54.02 | 143.91 | 214.4 | 186.8
его в траншею
4.2.5. | Проверка состояния изоляционного покрытия подземных | км | слесарь 5 р. | 117.42 | 6.6 | 774.97 | 2064.52 | 3076.1 | 2679.7
| (уличных) газопроводов прибором типа АНПИ при СМР после |  | слесарь 4 р. | 106.6 | 3.3 | 351.78 | 937.14 | 1396.3 | 1216.4
засыпки до нулевой отметки построенного газопровода
[8 empty] | 4472.4 | 3896.1
4.2.6. | Проведение механических испытаний стальных сварных
соединений, сваренных электросваркой на растяжение и изгиб
| при диаметре газопровода до 40 мм | стык | мастер | 129.26 | 0.5 | 64.63 | 172.17 | 256.5
|  | (6 образцов) | токарь 6 р. | 84.44 | 0.5 | 42.22 | 112.47 | 167.6
[8 empty] | 424.1 | 0
| 50 - 80 мм | " | мастер | 129.26 | 0.75 | 96.95 | 258.27 | 384.8
|  |  | токарь 6 р. | 84.44 | 0.75 | 63.33 | 168.71 | 251.4
[8 empty] | 636.2 | 0
| 81 - 100 мм | " | мастер | 129.26 | 1 | 129.26 | 344.35 | 513.1
|  |  | токарь 6 р. | 84.44 | 1 | 84.44 | 224.95 | 335.2
848.3
| 101 - 200 мм | стык | мастер | 129.26 | 2 | 258.52 | 688.7 | 1026.2
|  | (6 образцов) | токарь 6 р. | 84.44 | 2 | 168.88 | 449.9 | 670.4
[8 empty] | 1696.6 | 0
| 201 - 300 мм | " | мастер | 129.26 | 3 | 387.78 | 1033.05 | 1539.2
|  |  | токарь 6 р. | 84.44 | 3 | 253.32 | 674.84 | 1005.5
[8 empty] | 2544.7 | 0
| св.300 мм | " | мастер | 129.26 | 4 | 517.04 | 1377.39 | 2052.3
|  |  | токарь 6 р. | 84.44 | 4 | 337.76 | 899.79 | 1340.7
[8 empty] | 3393 | 0
4.2.7. | Проведение механических испытаний стальных сварных соедине-
ний, сваренных газосваркой на растяжение и сплющивание
| при диаметре газопровода до 40 мм | стык | мастер | 129.26 | 0.4 | 51.7 | 137.73 | 205.2
|  | (2образца) | токарь 6 р. | 84.44 | 0.4 | 33.78 | 89.99 | 134.1
[8 empty] | 339.3 | 0
| 50 - 80 мм | " | мастер | 129.26 | 0.5 | 64.63 | 172.17 | 256.5
|  |  | токарь 6 р. | 84.44 | 0.5 | 42.22 | 112.47 | 167.6
[8 empty] | 424.1 | 0
| 81 - 100 мм | " | мастер | 129.26 | 1 | 129.26 | 344.35 | 513.1
|  |  | токарь 6 р. | 84.44 | 1 | 84.44 | 224.95 | 335.2
[8 empty] | 848.3 | 0
| 101 - 150 мм | " | мастер | 129.26 | 2 | 258.52 | 688.7 | 1026.2
|  |  | токарь 6 р. | 84.44 | 2 | 168.88 | 449.9 | 670.4
[8 empty] | 1696.6 | 0
4.2.8. | Визуальный и измерительный контроль стального сварного | стык | мастер | 129.26 | 0.7 | 90.48 | 241.04 | 359.1
соединения газопровода с составлением акта
4.2.9. | Радиографический контроль прибором "АРИНА- 0,5-2М" стального
| сварного соединения газопровода диаметром до 100 мм | соедин. | мастер | 129.26 | 1.5 | 193.89 | 516.52 | 769.6
| 101 - 300 мм | " | мастер | 129.26 | 2.1 | 271.45 | 723.14 | 1077.5
| 301 - 500 мм | " | мастер | 129.26 | 3 | 387.78 | 1033.05 | 1539.2
| св. 500 мм | " | мастер | 129.26 | 4 | 517.04 | 1377.39 | 2052.3
4.2.9.1* | Просвечивание сварных швов при помощи источников излучения с диаметром трубы 57мм | " | дефектоск-т 6р | 100.65 | 1.91 | 192.24 | 512.13 | 763.1 | 664.7
| 58 - 168 мм | " | дефектоск-т 6р | 100.65 | 2.94 | 295.91 | 788.3 | 1174.6 | 1023.2
| 219 -273 мм | " | дефектоск-т 6р | 100.65 | 3.84 | 386.5 | 1029.64 | 1534.2 | 1336.5
| 325 мм | " | дефектоск-т 6р | 100.65 | 4.4 | 442.86 | 1179.78 | 1757.9 | 1531.4
| 530 мм | " | дефектоск-т 6р | 100.65 | 5.28 | 531.43 | 1415.73 | 2109.4 | 1837.6
При необходимости выезда на место в полевых условиях на расстояние свыше 20км применять коэф.1,1; свыше 40км - коэф.1,3; свыше 60км - коэф.1,5); При работе на высоте стоимость дополнительно используемых механизмов берётся по факту, при работе на высоте свыше 5 м к данным расценкам применять коэфициент 1,1 плюс стоимость дополнительно используемых механизмов
4.2.10. | Ультразвуковой контроль дефектоскопом КСП - 1.03 сварных
| соединений полиэтиленового газопровода диаметром 63 мм | соедин. | мастер | 129.26 | 0.45 | 58.17 | 154.96 | 230.9
| 110 мм | " | мастер | 129.26 | 0.52 | 67.22 | 179.07 | 266.8
| 160 мм | " | мастер | 129.26 | 0.6 | 77.56 | 206.62 | 307.9
| 225 мм | " | мастер | 129.26 | 0.7 | 90.48 | 241.04 | 359.1
Примечание - Составление протокола по проведенным испытаниям, измерениям и контролю включено в состав работ.

## Разд5
РАЗДЕЛ 5. НАРУЖНЫЕ СТАЛЬНЫЕ ГАЗОПРОВОДЫ, АРМАТУРА И СООРУЖЕНИЯ
Глава 1. ТЕХНИЧЕСКОЕ ОБСЛУЖИВАНИЕ
Наименование работ и |  | Единица | Состав | Часовой | Трудоза- | Фонд | Себесто- | Договорная цена,руб.
газового оборудования |  | измерения | исполни- | ФОТ, | траты на | оплаты | имость, | для пред- | для
|  |  | телей | руб. | ед.изм., | труда, | руб. | приятий | населения
[5 empty] | чел.ч | руб. |  | (c НДС) | (c НДС)
5.1.1. | Обход и осмотр трассы подземного уличного газопровода | км | слесарь 2 р. | 85.24 | 0.43 | 36.65 | 97.64 | 145.5 | 126.7
|  |  | слесарь 3 р. | 92.38 | 0.43 | 39.72 | 105.81 | 157.7 | 137.3
[8 empty] | 303.2 | 264
5.1.2. | Обход и осмотр трассы надземного уличного газопровода | км | слесарь 2 р. | 85.24 | 0.58 | 49.44 | 131.71 | 196.2 | 171
|  |  | слесарь 3 р. | 92.38 | 0.58 | 53.58 | 142.74 | 212.7 | 185.3
[8 empty] | 408.9 | 356.3
5.1.3. | Обход и осмотр внутриквартального и дворового газопровода | 100 м | слесарь 2 р. | 85.24 | 0.03 | 2.56 | 6.82 | 10.2 | 8.9
|  |  | слесарь 3 р. | 92.38 | 0.03 | 2.77 | 7.38 | 11 | 9.6
[8 empty] | 21.2 | 18.5
5.1.4. | Осмотр технического состояния и проверка на загазованность | ввод | слесарь 2 р. | 85.24 | 0.02 | 1.7 | 4.53 | 6.7
| газового ввода |  | слесарь 3 р. | 92.38 | 0.03 | 2.77 | 7.38 | 11
[8 empty] | 17.7 | 0
5.1.5. | Проверка на загазованность газовых колодцев и камер | колодец | слесарь 2 р. | 85.24 | 0.05 | 4.26 | 11.35 | 16.9 | 14.7
| (колодцев) инженерных подземных сооружений (коммуникаций) | (камера) | слесарь 3 р. | 92.38 | 0.06 | 5.54 | 14.76 | 22 | 19.2
[8 empty] | 38.9 | 33.9
( При выполнении дополнительных работ, связанных с очисткой
крышек колодцев от снега и льда применять коэф. 1,2;
при проверке на загазованность через отверстие в крышках
колодцев применять коэф. 0,8 )
5.1.6. | Проверка на загазованность подвала здания (технического | подвал | слесарь 2 р. | 85.24 | 0.14 | 11.93 | 31.78 | 47.4 | 41.3
| подполья), подлежащего проверке в зоне 15 м от газопровода |  | слесарь 3 р. | 92.38 | 0.15 | 13.86 | 36.92 | 55 | 47.9
[8 empty] | 102.4 | 89.2
(При использовании штуцера применять коэф. 0,25)
5.1.7. | Проверка на загазованность контрольной трубки | контрольная | слесарь 2 р. | 85.24 | 0.05 | 4.26 | 11.35 | 16.9 | 14.7
| (При выполнении дополнительных работ, связанных с очисткой | трубка | слесарь 3 р. | 92.38 | 0.05 | 4.62 | 12.31 | 18.3 | 16
крышки ковера от снега и льда в пунктах 5.1.7 - 5.1.12 применять
коэф.1,2)
[8 empty] | 35.2 | 30.7
5.1.8. | Проверка технического состояния контрольного проводника | контрольный | слесарь 2 р. | 85.24 | 0.04 | 3.41 | 9.08 | 13.5 | 11.8
|  | проводник | слесарь 3 р. | 92.38 | 0.05 | 4.62 | 12.31 | 18.3 | 16
[8 empty] | 31.8 | 27.8
5.1.9. | Проверка технического состояния гидрозатвора | гидрозатвор | слесарь 2 р. | 85.24 | 0.06 | 5.11 | 13.61 | 20.3 | 17.7
|  |  | слесарь 3 р. | 92.38 | 0.06 | 5.54 | 14.76 | 22 | 19.2
[8 empty] | 42.3 | 36.9
5.1.10. | Проверка технического состояния конденсатосборника без | конденсато- | слесарь 2 р. | 85.24 | 0.05 | 4.26 | 11.35 | 16.9 | 14.7
| удаления конденсата | сборник | слесарь 3 р. | 92.38 | 0.05 | 4.62 | 12.31 | 18.3 | 16
[8 empty] | 35.2 | 30.7
5.1.11. | Проверка технического состояния конденсатосборника | " | слесарь 2 р. | 85.24 | 0.2 | 17.05 | 45.42 | 67.7 | 59
| с удалением конденсата давлением газа |  | слесарь 3 р. | 92.38 | 0.2 | 18.48 | 49.23 | 73.4 | 63.9
[8 empty] | 141.1 | 122.9
5.1.12. | То же ,с удалением конденсата ручным насосом | конденсато- | слесарь 2 р. | 85.24 | 0.32 | 27.28 | 72.67 | 108.3 | 94.3
|  | сборник | слесарь 3 р. | 92.38 | 0.32 | 29.56 | 78.75 | 117.3 | 102.2
[8 empty] | 225.6 | 196.5
5.1.13. | Оформление результатов обхода трассы газопровода | рапорт | слесарь 3 р. | 92.38 | 0.3 | 27.71 | 73.82 | 110 | 95.8
5.1.14. | Установка указателя на трассе газопровода | знак | слесарь 2 р. | 85.24 | 0.25 | 21.31 | 56.77 | 84.6 | 73.7
(При выполнении работы на проезжей части улицы двумя
исполнителями применять коэф. 2,0)
5.1.15. | Реставрация настенных знаков с заменой знака | " | слесарь 2 р. | 85.24 | 0.35 | 29.83 | 79.47 | 118.4 | 103.2
5.1.16. | То же, без замены знака | " | слесарь 2 р. | 85.24 | 0.15 | 12.79 | 34.07 | 50.8 | 44.2
5.1.17. | Буровой осмотр газопровода с асфальто-бетонным покрытием | скважина | слесарь 2 р. | 85.24 | 0.16 | 13.64 | 36.34 | 54.1
| с использованием бурильной установки |  | слесарь 3 р. | 92.38 | 0.16 | 14.78 | 39.37 | 58.7
[8 empty] | 112.8 | 0
5.1.18. | То же, при бурении скважин вручную | " | слесарь 2 р. | 85.24 | 0.21 | 17.9 | 47.69 | 71.1 | 61.9
|  |  | слесарь 3 р. | 92.38 | 0.21 | 19.4 | 51.68 | 77 | 67.1
[8 empty] | 148.1 | 129
5.1.19. | Буровой осмотр газопровода без покрытия при бурении скважин | " | слесарь 2 р. | 85.24 | 0.18 | 15.34 | 40.87 | 60.9
| вручную |  | слесарь 3 р. | 92.38 | 0.18 | 16.63 | 44.3 | 66
[8 empty] | 126.9 | 0
5.1.20. | Шурфовой осмотр газопровода с асфальто-бетонным покрытием | шурф | слесарь 3 р. | 92.38 | 3.1 | 286.38 | 762.92 | 1136.8
|  |  | слесарь 4 р. | 106.6 | 3.1 | 330.46 | 880.35 | 1311.7
[8 empty] | 2448.5 | 0
(В ценах пунктов 5.1.20 - 5.1.21 не учтены затраты на разработку
грунта)
5.1.21. | То же, без покрытия | " | слесарь 3 р. | 92.38 | 0.48 | 44.34 | 118.12 | 176
|  |  | слесарь 4 р. | 106.6 | 0.48 | 51.17 | 136.32 | 203.1
[8 empty] | 379.1 | 0
5.1.22. | Техническое обслуживание отключающих устройств и линзовых | кран | слесарь 3 р. | 92.38 | 0.88 | 81.29 | 216.56 | 322.7
компенсаторов на подземном газопроводе при глубине колодца
до 1 м и диаметре крана до 50 мм
5.1.23. | То же, при глубине колодца до 1 м и диаметре задвижки | задвижка | слесарь 3 р. | 92.38 | 2.13 | 196.77 | 524.2 | 781.1
до 150 мм
5.1.24. | Техническое обслуживание отключающих устройств и линзовых | кран | слесарь 3 р. | 92.38 | 1.09 | 100.69 | 268.24 | 399.7
компенсаторов на подземном газопроводе при глубине колодца
1-3 м и диаметре крана 51-100 мм
5.1.25. | То же, при диаметре крана 101-150 мм | " | слесарь 3 р. | 92.38 | 1.31 | 121.02 | 322.4 | 480.4
5.1.26. | Техническое обслуживание отключающих устройств и линзовых | задвижка | слесарь 3 р. | 92.38 | 2.49 | 230.03 | 612.8 | 913.1
компенсаторов на подземном газопроводе при глубине колодца
1- 3 м и диаметре задвижки 151-300 мм
5.1.27. | То же, при диаметре задвижки 301-500 мм | задвижка | слесарь 3 р. | 92.38 | 2.85 | 263.28 | 701.38 | 1045.1
5.1.28. | То же, при диаметре задвижки 501-700 мм | " | слесарь 3 р. | 92.38 | 3.21 | 296.54 | 789.98 | 1177.1
5.1.29. | Техническое обслуживание задвижки на фасадном наружном
| газопроводе диаметром до 50 мм | " | слесарь 3 р. | 92.38 | 0.96 | 88.68 | 236.24 | 352
| 51 - 100 мм | " | слесарь 3 р. | 92.38 | 1.2 | 110.86 | 295.33 | 440
5.1.30. | Очистка газового колодца от грязи и посторонних предметов | колодец | слесарь 3 р. | 92.38 | 0.53 | 48.96 | 130.43 | 194.3 | 169.3
при глубине колодца до одного метра
(При сильном загрязнении колодца в пунктах 5.1.30 - 5.1.31
применять коэф.1,5)
5.1.31. | То же, со смазкой арматуры | " | слесарь 3 р. | 92.38 | 2 | 184.76 | 492.2 | 733.4 | 638.9
5.1.32. | Очистка газового колодца от грязи и посторонних предметов | " | слесарь 3 р. | 92.38 | 0.72 | 66.51 | 177.18 | 264 | 230
при глубине колодца до трех метров
(При сильном загрязнении колодца в пунктах 5.1.32 - 5.1.33
применять коэф.1,5)
5.1.33. | То же, со смазкой арматуры | " | слесарь 3 р. | 92.38 | 2.7 | 249.43 | 664.48 | 990.1 | 862.5
5.1.34. | Набивка камеры смазкой на кране "КС" диаметром до 80 мм | кран | слесарь 3 р. | 92.38 | 0.65 | 60.05 | 159.97 | 238.4 | 207.6
| 81 - 100 мм | " | слесарь 3 р. | 92.38 | 0.81 | 74.83 | 199.35 | 297 | 258.8
5.1.35. | Откачка воды из газового колодца | колодец | слесарь 3 р. | 92.38 | 1 | 92.38 | 246.1 | 366.7 | 319.4
(При выполнении работы на проезжей части улицы двумя
исполнителями применять коэф. 2,0)
5.1.36. | Наблюдение со дня выдачи уведомления за производством | обход | слесарь 2 р. | 85.24 | 0.3 | 25.57 | 68.12 | 101.5 | 88.4
| земляных работ, проводимых рядом с существующим |  | слесарь 3 р. | 92.38 | 0.3 | 27.71 | 73.82 | 110 | 95.8
газопроводом
[8 empty] | 211.5 | 184.2
5.1.37. | Оформление разрешения на производство земляных работ | разрешение | мастер | 129.26 | 0.5 | 64.63 | 172.17 | 256.5 | 223.5
с выдачей привязок газопровода (без выезда на место)
5.1.38. | То же, с выездом на место | " | мастер | 129.26 | 1.5 | 193.89 | 516.52 | 769.6 | 670.4
Примечания
1 Работы по техническому обслуживанию, ремонту и приборному техническому обследованию газопроводов
и сооружений на трассе выполняет слесарь по эксплуатации и ремонту подземных газопроводов.
2 Проверка на загазованность арматуры и сооружений на газопроводе проводится приборным методом.
3 При техническом обслуживании трасс полиэтиленовых газопроводов и сооружений применяются цены настоящего
прейскуранта по следующим пунктам: 5.1.1, 5.1.3, 5.1.5 - 5.1.8, 5.1.13 - 5.1.23, 5.1.30 - 5.1.31, 5.1.35 - 5.1.38.
Глава 2. ПРИБОРНОЕ ТЕХНИЧЕСКОЕ ОБСЛЕДОВАНИЕ ПОДЗЕМНЫХ ГАЗОПРОВОДОВ
Наименование работ и |  | Единица | Состав | Часовой | Трудоза- | Фонд | Себесто- | Договорная цена,руб.
газового оборудования |  | измерения | исполни- | ФОТ, | траты на | оплаты | имость, | для пред- | для
|  |  | телей | руб. | ед.изм., | труда, | руб. | приятий | населения
[5 empty] | чел.ч | руб. |  | (c НДС) | (c НДС)
5.2.1. | Определение точного местоположения подземных газопроводов | км | слесарь 4 р. | 106.6 | 2.68 | 285.69 | 761.08 | 1134
| трассоискателем типа АНПИ |  | слесарь 5 р. | 117.42 | 2.68 | 314.69 | 838.33 | 1249.1
[8 empty] | 2383.1 | 0
5.2.2. | Проверка состояния изоляционного покрытия подземных | км | слесарь 4 р. | 106.6 | 2.32 | 247.31 | 658.83 | 981.7 | 855.2
| (уличных) газопроводов с использованием приборов |  | слесарь 5 р. | 117.42 | 4.64 | 544.83 | 1451.43 | 2162.6 | 1884
типа АНПИ.
[8 empty] | 3144.3 | 2739.2
5.2.3. | Проверка подземных (уличных) газопроводов на герметичность | км | слесарь 4 р. | 106.6 | 1.5 | 159.9 | 425.97 | 634.7
| приборами типа ГИВ-М и др. |  | слесарь 5 р. | 117.42 | 1.5 | 176.13 | 469.21 | 699.1
[8 empty] | 1333.8 | 0
5.2.4. | Комплексный приборный метод обследования подземных (уличных) | км | слесарь 4 р. | 106.6 | 3.3 | 351.78 | 937.14 | 1396.3
| газопроводов на герметичность и целостность изоляционного |  | слесарь 5 р. | 117.42 | 6.6 | 774.97 | 2064.52 | 3076.1
покрытия с использованием приборов типа АНПИ, ГИВ-М и др.
[8 empty] | 4472.4 | 0
5.2.5. | Проверка технического состояния подземного газопровода | км | слесарь 4 р. | 106.6 | 0.18 | 19.19 | 51.12 | 76.2
| лазерной установкой "Искатель" с помощью передвижной |  | слесарь 5 р. | 117.42 | 0.18 | 21.14 | 56.32 | 83.9
лаборатории
[8 empty] | 160.1 | 0
5.2.6. | Контроль качества изоляционного покрытия в местах врезок и
| шурфах приборным методом обследования при диаметре | место врезки
| газопровода до 100 мм | (шурф) | слесарь 5 р. | 117.42 | 1.44 | 169.08 | 450.43 | 671.1
| 101 - 300 мм | " | слесарь 5 р. | 117.42 | 1.87 | 219.58 | 584.96 | 871.6
| св. 300 мм | " | слесарь 5 р. | 117.42 | 2.3 | 270.07 | 719.47 | 1072
Примечание - При наличии на трассе подземного (уличного) газопровода в зоне 15 м по обе стороны интенсивного движения
автотранспорта, электротранспорта, линий электропередач, радиолиний, кабелей связи, электрических кабелей,
водоводов, теплотрассы, канализации в пунктах 5.2.1. - 5.2.4 применять коэф.2,0.
Глава 3. ТЕКУЩИЙ И КАПИТАЛЬНЫЙ РЕМОНТ ГАЗОПРОВОДОВ
Наименование работ и |  | Единица | Состав | Часовой | Трудоза- | Фонд | Себесто- | Договорная цена,руб.
газового оборудования |  | измерения | исполни- | ФОТ, | траты на | оплаты | имость, | для пред- | для
|  |  | телей | руб. | ед.изм., | труда, | руб. | приятий | населения
[5 empty] | чел.ч | руб. |  | (c НДС) | (c НДС)
5.3.1. | Восстановление вручную поврежденных мест защитного | м2 поверхн. | слесарь 3 р. | 92.38 | 8 | 739.04 | 1968.8 | 2933.5 | 2555.5
| покрытия газопровода битумной изоляцией | газопровода
5.3.2. | Устранение снежно-ледяных и кристаллогидратных закупорок
в газопроводе
Способ устранения закупорок:
| заливкой растворителя | закупорка | слесарь 4 р. | 106.6 | 1.6 | 170.56 | 454.37 | 677 | 589.8
| отогревом места ледяной закупорки | " | слесарь 4 р. | 106.6 | 3.4 | 362.44 | 965.54 | 1438.7 | 1253.3
| шуровкой газопровода | " | слесарь 4 р. | 106.6 | 2.5 | 266.5 | 709.96 | 1057.8 | 921.5
| продувкой газом или воздухом | " | слесарь 4 р. | 106.6 | 2.8 | 298.48 | 795.15 | 1184.8 | 1032.1
5.3.3. | Установка усилительной муфты с гофрой на стыке газопровода | муфта | эл.газосв.5 р. | 130.16 | 2.9 | 377.46 | 1005.55 | 1498.3 | 1305.2
| при диаметре газопровода до 100 мм |  | слесарь 3 р. | 92.38 | 5.8 | 535.8 | 1427.37 | 2126.8 | 1852.7
[8 empty] | 3625.1 | 3157.9
| 101 - 200 мм | " | эл.газосв.5 р. | 130.16 | 4 | 520.64 | 1386.98 | 2066.6 | 1800.3
|  |  | слесарь 3 р. | 92.38 | 7.9 | 729.8 | 1944.19 | 2896.8 | 2523.6
[8 empty] | 4963.4 | 4323.9
| 201 - 300 мм | " | эл.газосв.5 р. | 130.16 | 5 | 650.8 | 1733.73 | 2583.3
|  |  | слесарь 3 р. | 92.38 | 10.1 | 933.04 | 2485.62 | 3703.6
[8 empty] | 6286.9 | 0
| 301 - 400 мм | " | эл.газосв.5 р. | 130.16 | 6.1 | 793.98 | 2115.16 | 3151.6
|  |  | слесарь 4 р. | 106.6 | 12.2 | 1300.52 | 3464.59 | 5162.2
[8 empty] | 8313.8 | 0
| 401 - 500 мм | " | эл.газосв.5 р. | 130.16 | 7.15 | 930.64 | 2479.22 | 3694
|  |  | слесарь 4 р. | 106.6 | 14.3 | 1524.38 | 4060.95 | 6050.8
[8 empty] | 9744.8 | 0
| 501 - 600 мм | " | эл.газосв.5 р. | 130.16 | 8.4 | 1093.34 | 2912.66 | 4339.9
|  |  | слесарь 5 р. | 117.42 | 16.4 | 1925.69 | 5130.04 | 7643.8
[8 empty] | 11983.7 | 0
| 601 - 700 мм | " | эл.газосв.5 р. | 130.16 | 9.5 | 1236.52 | 3294.09 | 4908.2
|  |  | слесарь 5 р. | 117.42 | 18.5 | 2172.27 | 5786.93 | 8622.5
13530.7
(Стоимость работ по восстановлению защитного покрытия
приведена в пункте 5.3.1)
5.3.4. | Восстановление стенки газопровода наложением заплаты | заплата | эл.газосв.5 р. | 130.16 | 0.8 | 104.13 | 277.4 | 413.3 | 360.1
| с условным диаметром газопровода до 200 мм |  | слесарь 3 р. | 92.38 | 0.8 | 73.9 | 196.87 | 293.3 | 255.5
[8 empty] | 706.6 | 615.6
| св.200 мм | заплата | эл.газосв.5 р. | 130.16 | 1.2 | 156.19 | 416.09 | 620 | 540.1
|  |  | слесарь 4 р. | 106.6 | 1.2 | 127.92 | 340.78 | 507.8 | 442.3
[8 empty] | 1127.8 | 982.4
(Стоимость работ по восстановлению защитного покрытия
приведена в пункте 5.3.1)
5.3.5. | Замена участка подземного газопровода (врезка катушки) при | участок | эл.газосв.5 р. | 130.16 | 3.5 | 455.56 | 1213.61 | 1808.3 | 1575.3
| диаметре газопровода до 100 мм |  | слесарь 3 р. | 92.38 | 6.9 | 637.42 | 1698.09 | 2530.2 | 2204.1
[8 empty] | 4338.5 | 3779.4
| 101 - 200 мм | " | эл.газосв.5 р. | 130.16 | 4 | 520.64 | 1386.98 | 2066.6 | 1800.3
|  |  | слесарь 3 р. | 92.38 | 7.9 | 729.8 | 1944.19 | 2896.8 | 2523.6
[8 empty] | 4963.4 | 4323.9
| 201 - 300 мм | " | эл.газосв.5 р. | 130.16 | 4.5 | 585.72 | 1560.36 | 2324.9
|  |  | слесарь 4 р. | 106.6 | 8.9 | 948.74 | 2527.44 | 3765.9
6090.8
| 301 - 500 мм | " | эл.газосв.5 р. | 130.16 | 5 | 650.8 | 1733.73 | 2583.3
|  |  | слесарь 4 р. | 106.6 | 9.8 | 1044.68 | 2783.03 | 4146.7
[8 empty] | 6730 | 0
| 501 - 600 мм | " | эл.газосв.5 р. | 130.16 | 6 | 780.96 | 2080.48 | 3099.9
|  |  | слесарь 5 р. | 117.42 | 12 | 1409.04 | 3753.68 | 5593
[8 empty] | 8692.9 | 0
| 601 - 700 мм | " | эл.газосв.5 р. | 130.16 | 7 | 911.12 | 2427.22 | 3616.6
|  |  | слесарь 5 р. | 117.42 | 21 | 2465.82 | 6568.94 | 9787.7
[8 empty] | 13404.3 | 0
(Стоимость работ по восстановлению защитного покрытия
приведена в пункте 5.3.1)
5.3.6. | Замена участка фасадного газопровода (врезка катушки) | участок | эл.газосв.5 р. | 130.16 | 1.7 | 221.27 | 589.46 | 878.3 | 765.1
| диаметром до 50 мм |  | слесарь 4 р. | 106.6 | 3.4 | 362.44 | 965.54 | 1438.7 | 1253.3
[8 empty] | 2317 | 2018.4
| 51 - 100 мм | " | эл.газосв.5 р. | 130.16 | 2.4 | 312.38 | 832.18 | 1239.9 | 1080.2
|  |  | слесарь 4 р. | 106.6 | 4.8 | 511.68 | 1363.12 | 2031 | 1769.3
[8 empty] | 3270.9 | 2849.5
| св.100 мм | " | эл.газосв.5 р. | 130.16 | 3.5 | 455.56 | 1213.61 | 1808.3 | 1575.3
|  |  | слесарь 4 р. | 106.6 | 7 | 746.2 | 1987.88 | 2961.9 | 2580.3
[8 empty] | 4770.2 | 4155.6
(При работе с приставной лестницы применять в пунктах 5.3.6-
5.3.8 коэф. 1,2)
5.3.7. | Обрезка участка фасадного газопровода диаметром до 50 мм | участок | эл.газосв.5 р. | 130.16 | 1.1 | 143.18 | 381.43 | 568.3 | 495.1
|  |  | слесарь 3 р. | 92.38 | 2.2 | 203.24 | 541.43 | 806.7 | 702.8
[8 empty] | 1375 | 1197.9
| 51 - 100 мм | " | эл.газосв.5 р. | 130.16 | 1.6 | 208.26 | 554.8 | 826.7 | 720.1
|  |  | слесарь 3 р. | 92.38 | 3.2 | 295.62 | 787.53 | 1173.4 | 1022.2
[8 empty] | 2000.1 | 1742.3
| св.100 мм | " | эл.газосв.5 р. | 130.16 | 2.1 | 273.34 | 728.18 | 1085 | 945.2
|  |  | слесарь 3 р. | 92.38 | 4.2 | 388 | 1033.63 | 1540.1 | 1341.7
[8 empty] | 2625.1 | 2286.9
5.3.8. | Обрезка недействующего газопровода (газового ввода) при | ввод | эл.газосв.5 р. | 130.16 | 1.55 | 201.75 | 537.46 | 800.8 | 697.6
| диаметре газопровода до 100 мм |  | слесарь 3 р. | 92.38 | 3.1 | 286.38 | 762.92 | 1136.8 | 990.3
[8 empty] | 1937.6 | 1687.9
| 101 - 200 мм | " | эл.газосв.5 р. | 130.16 | 2 | 260.32 | 693.49 | 1033.3 | 900.2
|  |  | слесарь 3 р. | 92.38 | 4 | 369.52 | 984.4 | 1466.8 | 1277.8
[8 empty] | 2500.1 | 2178
| 201 - 300 мм | " | эл.газосв.5 р. | 130.16 | 2.4 | 312.38 | 832.18 | 1239.9
|  |  | слесарь 3 р. | 92.38 | 4.8 | 443.42 | 1181.27 | 1760.1
3000
| 301 - 500 мм | " | эл.газосв.5 р. | 130.16 | 2.8 | 364.45 | 970.89 | 1446.6
|  |  | слесарь 4 р. | 106.6 | 5.6 | 596.96 | 1590.3 | 2369.5
3816.1
| 501 - 600 мм | " | эл.газосв.5 р. | 130.16 | 3.7 | 481.59 | 1282.96 | 1911.6
|  |  | слесарь 5 р. | 117.42 | 7.4 | 868.91 | 2314.78 | 3449
5360.6
| 601 - 700 мм | " | эл.газосв.5 р. | 130.16 | 4.1 | 533.66 | 1421.67 | 2118.3
|  |  | слесарь 5 р. | 117.42 | 8.2 | 962.84 | 2565.01 | 3821.9
5940.2
5.3.9. | Ремонт сборного железобетонного газового колодца | колодец | слесарь 3 р. | 92.38 | 7.1 | 655.9 | 1747.32 | 2603.5 | 2268
(В пунктах 5.3.9 - 5.3.14 при выполнении работ, связанных со
снятием и установкой плиты перекрытия колодца, использовать
пункт 5.3.39)
5.3.10. | Ремонт кирпичного газового колодца | колодец | слесарь 3 р. | 92.38 | 12.7 | 1173.23 | 3125.48 | 4657 | 4056.9
5.3.11. | Замена линзового компенсатора на газопроводе высокого
| (среднего) давления с диаметром газопровода до 100 мм | компенсатор | слесарь 4 р. | 106.6 | 2.74 | 292.08 | 778.1 | 1159.4
| 101 - 200 мм | " | слесарь 4 р. | 106.6 | 7.88 | 840.01 | 2237.79 | 3334.3
| 201 - 300 мм | " | слесарь 4 р. | 106.6 | 13 | 1385.8 | 3691.77 | 5500.7
| 301 - 400 мм | " | слесарь 4 р. | 106.6 | 18.14 | 1933.72 | 5151.43 | 7675.6
| 401 - 500 мм | " | слесарь 4 р. | 106.6 | 23.3 | 2483.78 | 6616.79 | 9859
| 501 - 600 мм | " | слесарь 4 р. | 106.6 | 28.5 | 3038.1 | 8093.5 | 12059.3
| св. 600 мм | " | слесарь 4 р. | 106.6 | 33.7 | 3592.42 | 9570.21 | 14259.6
5.3.12. | Замена линзового компенсатора на газопроводе низкого
| давления с диаметром газопровода до 100 мм | компенсатор | слесарь 3 р. | 92.38 | 2.74 | 253.12 | 674.31 | 1004.7 | 875.3
| 101 - 200 мм | " | слесарь 3 р. | 92.38 | 7.88 | 727.95 | 1939.26 | 2889.5 | 2517.2
| св. 200 мм | " | слесарь 3 р. | 92.38 | 13 | 1200.94 | 3199.3 | 4767
5.3.13. | Замена задвижки на газопроводе высокого (среднего) давления
| с диаметром газопровода до 100 мм | задвижка | слесарь 4 р. | 106.6 | 6.38 | 680.11 | 1811.81 | 2699.6
| 101 - 200 мм | " | слесарь 4 р. | 106.6 | 9.6 | 1023.36 | 2726.23 | 4062.1
| 201 - 300 мм | " | слесарь 4 р. | 106.6 | 12.8 | 1364.48 | 3634.97 | 5416.1
| 301 - 400 мм | " | слесарь 4 р. | 106.6 | 16.1 | 1716.26 | 4572.12 | 6812.5
| 401 - 500 мм | " | слесарь 4 р. | 106.6 | 19.4 | 2068.04 | 5509.26 | 8208.8
| 501 - 600 мм | " | слесарь 4 р. | 106.6 | 22.75 | 2425.15 | 6460.6 | 9626.3
| . св. 600 мм | " | слесарь 4 р. | 106.6 | 26.1 | 2782.26 | 7411.94 | 11043.8
(В пунктах 5.3.13 - 5.3.18 при работе с приставной лестницы
применять коэф.1,2; в колодце- коэф.1,4)
5.3.14. | Замена задвижки на газопроводе низкого давления с диаметром
| газопровода до 100 мм | задвижка | слесарь 3 р. | 92.38 | 6.38 | 589.38 | 1570.11 | 2339.5 | 2038
| 101 - 200 мм | " | слесарь 3 р. | 92.38 | 9.6 | 886.85 | 2362.57 | 3520.2 | 3066.6
| св. 200 мм | " | слесарь 3 р. | 92.38 | 12.8 | 1182.46 | 3150.07 | 4693.6
5.3.15. | Замена прокладок задвижки на газопроводе высокого (среднего)
| давления с диаметром газопровода до 100 мм | прокладка | слесарь 4 р. | 106.6 | 1.6 | 170.56 | 454.37 | 677
| 101 - 200 мм | " | слесарь 4 р. | 106.6 | 2.8 | 298.48 | 795.15 | 1184.8
| 201 - 300 мм | " | слесарь 4 р. | 106.6 | 4 | 426.4 | 1135.93 | 1692.5
| 301 - 500 мм | " | слесарь 4 р. | 106.6 | 5.9 | 628.94 | 1675.5 | 2496.5
| св. 500 мм | " | слесарь 4 р. | 106.6 | 8.3 | 884.78 | 2357.05 | 3512
5.3.16. | Замена прокладок задвижки на газопроводе низкого давления
| с диаметром газопровода до 100 мм | прокладка | слесарь 3 р. | 92.38 | 1.6 | 147.81 | 393.77 | 586.7 | 511.1
| 101 - 200 мм | " | слесарь 3 р. | 92.38 | 2.8 | 258.66 | 689.07 | 1026.7 | 894.4
| св. 200 мм | " | слесарь 3 р. | 92.38 | 4 | 369.52 | 984.4 | 1466.8
5.3.17. | Замена сальниковой набивки на задвижке газопровода высокого
| (среднего) давления с диаметром до 200 мм | задвижка | слесарь 4 р. | 106.6 | 0.85 | 90.61 | 241.39 | 359.7
| 201 - 500 мм | " | слесарь 4 р. | 106.6 | 1.1 | 117.26 | 312.38 | 465.4
| св. 500 мм | " | слесарь 4 р. | 106.6 | 1.35 | 143.91 | 383.38 | 571.2
5.3.18. | Замена сальниковой набивки на задвижке газопровода низкого
| давления с диаметром до 200 мм | задвижка | слесарь 3 р. | 92.38 | 0.85 | 78.52 | 209.18 | 311.7 | 271.5
| св. 200 мм | " | слесарь 3 р. | 92.38 | 1 | 92.38 | 246.1 | 366.7
5.3.19. | Ремонт задвижки на газопроводе высокого (среднего) давления
| с диаметром газопровода до 100 мм | задвижка | слесарь 4 р. | 106.6 | 5.1 | 543.66 | 1448.31 | 2158
| 101 - 200 мм | " | слесарь 4 р. | 106.6 | 5.9 | 628.94 | 1675.5 | 2496.5
| 201 - 300 мм | " | слесарь 4 р. | 106.6 | 6.7 | 714.22 | 1902.68 | 2835
| 301 - 500 мм | " | слесарь 4 р. | 106.6 | 7.9 | 842.14 | 2243.46 | 3342.8
| св. 500 мм | " | слесарь 4 р. | 106.6 | 9.5 | 1012.7 | 2697.83 | 4019.8
(В пунктах 5.3.19 и 5.3.20 при выполнении работ, связанных со
снятием и установкой плиты перекрытия колодца, использовать
пункт 5.3.39; при работе с приставной лестницы применять
коэф.1,2; в колодце - коэф.1,4)
5.3.20. | Ремонт задвижки на газопроводе низкого давления с диаметром
| газопровода до 100 мм | задвижка | слесарь 3 р. | 92.38 | 5.1 | 471.14 | 1255.12 | 1870.1 | 1629.1
| 101 - 200 мм | " | слесарь 3 р. | 92.38 | 5.9 | 545.04 | 1451.99 | 2163.5 | 1884.7
| св. 200 мм | " | слесарь 3 р. | 92.38 | 6.7 | 618.95 | 1648.88 | 2456.8
5.3.21. | Замена изолирующих втулок во фланцевых соединениях
| газопровода при диаметре до 100 мм | фланец | слесарь 4 р. | 106.6 | 1.44 | 153.5 | 408.92 | 609.3 | 530.8
| 101 - 300 мм | " | слесарь 4 р. | 106.6 | 2.88 | 307.01 | 817.87 | 1218.6 | 1061.6
| 301 - 500 мм | " | слесарь 4 р. | 106.6 | 4.32 | 460.51 | 1226.8 | 1827.9
| св. 500 мм | " | слесарь 4 р. | 106.6 | 8.64 | 921.02 | 2453.6 | 3655.9
5.3.22. | Масляная окраска ранее окрашенных задвижек в нормальных
| условиях работы при диаметре газопровода до 200 мм | задвижка | слесарь 2 р. | 85.24 | 0.44 | 37.51 | 99.93 | 148.9 | 129.7
| 201 - 500 мм | " | слесарь 2 р. | 85.24 | 0.6 | 51.14 | 136.24 | 203
| св. 500 мм | " | слесарь 2 р. | 85.24 | 0.82 | 69.9 | 186.21 | 277.5
5.3.23. | Масляная окраска ранее окрашенных задвижек в неудобных
условиях работы (на высоте с приставной лестницы) при
| диаметре газопровода до 200 мм | задвижка | слесарь 2 р. | 85.24 | 0.88 | 75.01 | 199.83 | 297.7 | 259.4
| 201 - 500 мм | " | слесарь 2 р. | 85.24 | 1.2 | 102.29 | 272.5 | 406
| св. 500 мм | " | слесарь 2 р. | 85.24 | 1.64 | 139.79 | 372.4 | 554.9
5.3.24. | Масляная окраска ранее окрашенных задвижек в колодце при
| диаметре газопровода до 200 мм | задвижка | слесарь 2 р. | 85.24 | 1.1 | 93.76 | 249.78 | 372.2 | 324.2
| 201 - 500 мм | " | слесарь 2 р. | 85.24 | 1.5 | 127.86 | 340.62 | 507.5
| св. 500 мм | " | слесарь 2 р. | 85.24 | 2.05 | 174.74 | 465.51 | 693.6
5.3.25. | Масляная окраска ранее окрашенных линзовых компенсаторов
| при диаметре газопровода до 200 мм | компенсатор | слесарь 2 р. | 85.24 | 0.61 | 52 | 138.53 | 206.4 | 179.8
| 201 - 500 мм | " | слесарь 2 р. | 85.24 | 1.22 | 103.99 | 277.03 | 412.8
| св. 500 мм | " | слесарь 2 р. | 85.24 | 1.84 | 156.84 | 417.82 | 622.6
5.3.26. | Масляная окраска ранее окрашенных надземных газопроводов, | м2 поверхн. | слесарь 2 р. | 85.24 | 0.33 | 28.13 | 74.94 | 111.7 | 97.3
| одна окраска | газопровода
(При двух окрасках применять коэф.1,5; при грунтовке-коэф.-1,3;
при окраске с приставной лестницы применять коэф. 1,2)
5.3.27. | Замена крышки малого ковера | крышка | слесарь 2 р. | 85.24 | 0.52 | 44.32 | 118.07 | 175.9
5.3.28. | То же, большого ковера | " | слесарь 2 р. | 85.24 | 0.69 | 58.82 | 156.7 | 233.5
5.3.29. | Поднятие и опускание малого ковера при асфальто-бетонном | ковер | эл.газосв.4 р. | 118.87 | 1.44 | 171.17 | 456 | 679.4
| покрытии |  | слесарь 3 р. | 92.38 | 2.86 | 264.21 | 703.86 | 1048.8
[8 empty] | 1728.2 | 0
5.3.30. | То же, без покрытия | " | эл.газосв.4 р. | 118.87 | 0.9 | 106.98 | 284.99 | 424.6
|  |  | слесарь 3 р. | 92.38 | 1.9 | 175.52 | 467.59 | 696.7
[8 empty] | 1121.3 | 0
5.3.31. | Поднятие и опускание большого ковера при асфальто-бетонном | " | эл.газосв.4 р. | 118.87 | 1.73 | 205.65 | 547.85 | 816.3
| покрытии |  | слесарь 3 р. | 92.38 | 1.8 | 166.28 | 442.97 | 660
|  |  | слесарь 4 р. | 106.6 | 1.8 | 191.88 | 511.17 | 761.6
[8 empty] | 2237.9 | 0
5.3.32. | То же, без покрытия | " | эл.газосв.4 р. | 118.87 | 1 | 118.87 | 316.67 | 471.8
|  |  | слесарь 3 р. | 92.38 | 1.1 | 101.62 | 270.72 | 403.4
|  |  | слесарь 4 р. | 106.6 | 1.1 | 117.26 | 312.38 | 465.4
1340.6
5.3.33. | Замена ковера при асфальто-бетонном покрытии | " | слесарь 2 р. | 85.24 | 2.76 | 235.26 | 626.73 | 933.8
5.3.34. | То же, без покрытия | " | слесарь 2 р. | 85.24 | 1.75 | 149.17 | 397.39 | 592.1
5.3.35. | Окраска ковера | " | слесарь 2 р. | 85.24 | 0.32 | 27.28 | 72.67 | 108.3
5.3.36. | Замена крышки газового колодца | крышка | слесарь 2 р. | 85.24 | 0.36 | 30.69 | 81.76 | 121.8
5.3.37. | Замена люка газового колодца при асфальто-бетонном покрытии | люк | слесарь 3 р. | 92.38 | 7.85 | 725.18 | 1931.88 | 2878.5
5.3.38. | То же, без покрытия | люк | слесарь 3 р. | 92.38 | 1.93 | 178.29 | 474.96 | 707.7
5.3.39. | Замена перекрытия газового колодца при асфальто-бетонном | перекрытие | слесарь 3 р. | 92.38 | 9.2 | 849.9 | 2264.13 | 3373.6
покрытии
(При отсутствии асфальто-бетонного покрытия применять
коэф.0,4)
5.3.40. | Ремонт верхней части футляра газопровода- ввода (набивка | стояк | слесарь 3 р. | 92.38 | 1.2 | 110.86 | 295.33 | 440 | 383.3
уплонителем и заливка битумом)
5.3.41. | Ремонт футляра на надземном газопроводе | футляр | слесарь 3 р. | 92.38 | 1.64 | 151.5 | 403.6 | 601.4 | 523.9
5.3.42. | Ремонт футляра на подземном газопроводе при асфальто- | " | слесарь 3 р. | 92.38 | 8.06 | 744.58 | 1983.56 | 2955.5
бетонном покрытии
5.3.43. | Ремонт футляра на подземном газопроводе без покрытия | " | слесарь 3 р. | 92.38 | 3.41 | 315.02 | 839.21 | 1250.4
5.3.44. | Заделка концов футляра | " | слесарь 3 р. | 92.38 | 0.72 | 66.51 | 177.18 | 264 | 230
5.3.45. | Замена футляра на подземном газопроводе с заливкой битумом | " | эл.газосв.4 р. | 118.87 | 3 | 356.61 | 950.01 | 1415.5 | 1233.1
| концов футляра при диаметре до 200 мм |  | слесарь 3 р. | 92.38 | 6 | 554.28 | 1476.6 | 2200.1 | 1916.6
[8 empty] | 3615.6 | 3149.7
| св.200 мм | " | эл.газосв.4 р. | 118.87 | 4 | 475.48 | 1266.68 | 1887.4 | 1644.2
|  |  | слесарь 3 р. | 92.38 | 8 | 739.04 | 1968.8 | 2933.5 | 2555.5
[8 empty] | 4820.9 | 4199.7
5.3.46. | Замена вертикального футляра на надземном газопроводе с | " | эл.газосв.4 р. | 118.87 | 1.5 | 178.31 | 475.02 | 707.8 | 616.6
| заливкой битумом верхнего конца футляра |  | слесарь 3 р. | 92.38 | 1.5 | 138.57 | 369.15 | 550 | 479.2
[8 empty] | 1257.8 | 1095.8
5.3.47. | Пуск газа в газопроводы наружных сетей после выполнения | пуск | эл.газосв.4 р. | 118.87 | 1.5 | 178.31 | 475.02 | 707.8 | 616.6
| ремонтных работ при длине газопровода до 50 м и диаметре |  | слесарь 3 р. | 92.38 | 1.5 | 138.57 | 369.15 | 550 | 479.2
| 50 - 100 мм |  | слесарь 5 р. | 117.42 | 1.75 | 205.49 | 547.43 | 815.7 | 710.6
[8 empty] | 2073.5 | 1806.4
(На каждые дополнительные 10 м длины в пунктах 5.3.47 и 5.3.48
применять коэф.0,2)
5.3.48. | Пуск газа в газопроводы наружных сетей после выполнения | " | эл.газосв.4 р. | 118.87 | 2 | 237.74 | 633.34 | 943.7 | 822.1
| ремонтных работ при длине газопровода до 50 м и диаметре |  | слесарь 3 р. | 92.38 | 2 | 184.76 | 492.2 | 733.4 | 638.9
| 101 - 200 мм |  | слесарь 5 р. | 117.42 | 2 | 234.84 | 625.61 | 932.2 | 812
[8 empty] | 2609.3 | 2273
(При диаметре газопровода св.200 мм длиной до 50 м на каждые
100 мм наружного диаметра применять коэф.1,25; на каждые
дополнительные 10 м длины - коэф.0,2)
5.3.49. | Проверка на прочность и герметичность газопроводов-вводов | проверка | слесарь 3 р. | 92.38 | 2.14 | 197.69 | 526.65 | 784.7 | 683.6
| при длине до 20 м (два ввода) и диаметре до 100 мм |  | слесарь 4 р. | 106.6 | 4.28 | 456.25 | 1215.45 | 1811 | 1577.7
[8 empty] | 2595.7 | 2261.3
(На каждые дополнительные 10 м длины в пунктах 5.3.49 и 5.3.50
применять коэф.0,25)
5.3.50. | Проверка на прочность и герметичность газопроводов-вводов | проверка | слесарь 3 р. | 92.38 | 2.33 | 215.25 | 573.43 | 854.4 | 744.3
| при длине до 20 м (два ввода) и диаметре 101 - 200 мм |  | слесарь 4 р. | 106.6 | 4.67 | 497.82 | 1326.19 | 1976 | 1721.4
[8 empty] | 2830.4 | 2465.7
5.3.51. | Проверка герметичности подземного газопровода опрессовкой | 100 м | слесарь 4 р. | 106.6 | 4.32 | 460.51 | 1226.8 | 1827.9 | 1592.4
при диаметре до 100 мм
| 101 - 300 мм | " | слесарь 4 р. | 106.6 | 5.18 | 552.19 | 1471.03 | 2191.8 | 1909.4
| св. 300 мм | " | слесарь 4 р. | 106.6 | 6.5 | 692.9 | 1845.89 | 2750.4 | 2396
5.3.52. | Продувка наружного газопровода при диаметре газопровода
| до 100 мм | 100 м | слесарь 3 р. | 92.38 | 0.14 | 12.93 | 34.45 | 51.3 | 44.7
| 101 - 300 мм | " | слесарь 3 р. | 92.38 | 0.29 | 26.79 | 71.37 | 106.3 | 92.6
| 301 - 500 мм | " | слесарь 3 р. | 92.38 | 0.43 | 39.72 | 105.81 | 157.7
| св. 500 мм | " | слесарь 3 р. | 92.38 | 0.65 | 60.05 | 159.97 | 238.4
5.3.53. | Ремонт опор под надземный газопровод | опора | слесарь 3 р. | 92.38 | 1.44 | 133.03 | 354.39 | 528 | 460
(При работе на высоте с приставной лестницы примен. коэф.1,2)
5.3.54. | То же, со сваркой | " | эл.газосв.4 р. | 118.87 | 0.64 | 76.08 | 202.68 | 302 | 263.1
|  |  | слесарь 3 р. | 92.38 | 1.44 | 133.03 | 354.39 | 528 | 460
[8 empty] | 830 | 723.1
5.3.55. | Бетонирование опор под надземный газопровод | " | слесарь 3 р. | 92.38 | 1.5 | 138.57 | 369.15 | 550 | 479.2
5.3.56. | Пристрелка кронштейнов для фасадных газопроводов | кронштейн | слесарь 3 р. | 92.38 | 0.3 | 27.71 | 73.82 | 110 | 95.8
5.3.57. | Понижение давления в газопроводе на период ремонтных работ | откл. устр-во | слесарь 3 р. | 92.38 | 0.5 | 46.19 | 123.05 | 183.3 | 159.7
| (На каждое последующее ГРП применять коэф.0,5) | в ГРП | слесарь 4 р. | 106.6 | 0.5 | 53.3 | 141.99 | 211.6 | 184.3
[8 empty] | 394.9 | 344
5.3.58. | Отключение фасадного участка газопровода | отключение | слесарь 3 р. | 92.38 | 0.36 | 33.26 | 88.6 | 132 | 115
(С установкой заглушки применять коэф. 3,0)
5.3.59. | Отключение подземного тупикового газопровода при наличии | отключение | слесарь 3 р. | 92.38 | 0.36 | 33.26 | 88.6 | 132 | 115
гидрозатвора
5.3.60. | Отключение подземного тупикового газопровода при наличии
задвижки с установкой заглушки при диаметре задвижки
| до 100 мм | задвижка | слесарь 3 р. | 92.38 | 1.44 | 133.03 | 354.39 | 528 | 460
| св. 100 мм | " | слесарь 3 р. | 92.38 | 1.44 | 133.03 | 354.39 | 528 | 460
|  |  | слесарь 4 р. | 106.6 | 1.44 | 153.5 | 408.92 | 609.3 | 530.8
[8 empty] | 1137.3 | 990.8
5.3.61. | Отключение подземного закольцованного газопровода при | задвижка | слесарь 3 р. | 92.38 | 1.44 | 133.03 | 354.39 | 528 | 460
| диаметре задвижки до 100 мм |  | слесарь 4 р. | 106.6 | 1.44 | 153.5 | 408.92 | 609.3 | 530.8
[8 empty] | 1137.3 | 990.8
| св. 100 мм | " | слесарь 4 р. | 106.6 | 4.32 | 460.51 | 1226.8 | 1827.9 | 1592.4
5.3.62. | Установка или снятие заглушки на газопроводе - вводе | заглушка | слесарь 3 р. | 92.38 | 0.25 | 23.1 | 61.54 | 91.7 | 79.9
|  |  | слесарь 4 р. | 106.6 | 0.25 | 26.65 | 71 | 105.8 | 92.2
[8 empty] | 197.5 | 172.1
5.3.63. | Установка или снятие заглушки в колодце | " | слесарь 4 р. | 106.6 | 1.5 | 159.9 | 425.97 | 634.7
5.3.64. | Сверление отверстия в крышках газовых колодцев | крышка | слесарь 3 р. | 92.38 | 0.3 | 27.71 | 73.82 | 110 | 95.8
5.3.65. | Сверление отверстия на защитном футляре газопровода - ввода | футляр | слесарь 3 р. | 92.38 | 0.25 | 23.1 | 61.54 | 91.7 | 79.9
5.3.66. | Оповещение потребителей об отключении газа на период | ввод | слесарь 3 р. | 92.38 | 1 | 92.38 | 246.1 | 366.7 | 319.4
ремонтных работ (до 5 домов на вводе)
5.3.67. | Оповещение потребителей об отключении газа на период | " | слесарь 3 р. | 92.38 | 2 | 184.76 | 492.2 | 733.4 | 638.9
ремонтных работ (6 - 15 домов на вводе)
5.3.68. | Оповещение потребителей об отключении газа на период | " | слесарь 3 р. | 92.38 | 4 | 369.52 | 984.4 | 1466.8 | 1277.8
ремонтных работ (св.15 домов на вводе)
Примечание - При ремонте трасс полиэтиленовых газопроводов, арматуры и сооружений применяются цены настоящего
прейскуранта по следующим пунктам: 5.3.2, 5.3.9 - 5.3.10, 5.3.13 - 5.3.20, 5.3.27 - 5.3.40, 5.3.42 - 5.3.45,
5.3.47 - 5.3.52, 5.3.57, 5.3.59 - 5.3.64, 5.3.66 - 5.3.68.
Глава 4. ДИАГНОСТИКА ТЕХНИЧЕСКОГО СОСТОЯНИЯ ПОДЗЕМНЫХ ГАЗОПРОВОДОВ
Наименование работ и |  | Единица | Состав | Часовой | Трудоза- | Фонд | Себесто- | Договорная цена,руб.
газового оборудования |  | измерения | исполни- | ФОТ, | траты на | оплаты | имость, | для пред- | для
|  |  | телей | руб. | ед.изм., | труда, | руб. | приятий | населения
[5 empty] | чел.ч | руб. |  | (c НДС) | (c НДС)
5.4.1. | Анализ технической документации и разработка программы | программа | мастер | 129.26 | 4 | 517.04 | 1377.39 | 2052.3
| диагностики |  | инж.1к | 133.37 | 6 | 800.22 | 2131.79 | 3176.4
[8 empty] | 5228.7 | 0
5.4.2. | Проверка герметичности газопровода | км | мастер | 129.26 | 8 | 1034.08 | 2754.79 | 4104.6
5.4.3. | Проверка эффективности работы ЭХЗ | " | мастер | 129.26 | 2 | 258.52 | 688.7 | 1026.2
5.4.4. | Проверка состояния изоляции на контакт с грунтом | " | мастер | 129.26 | 8 | 1034.08 | 2754.79 | 4104.6
аппаратурой С-Scan
5.4.5. | Уточнение точечных мест повреждения изоляции аппаратурой | " | мастер | 129.26 | 4 | 517.04 | 1377.39 | 2052.3
АНПИ
5.4.6. | Оценка состояния металла газопровода. Выявление участков | " | мастер | 129.26 | 2 | 258.52 | 688.7 | 1026.2
с аномалией труб
5.4.7. | Определение мест контрольных шурфов | " | мастер | 129.26 | 2 | 258.52 | 688.7 | 1026.2
5.4.8. | Подготовка и закрытие шурфов | шурф | мастер | 129.26 | 7 | 904.82 | 2410.44 | 3591.6
|  |  | слесарь 4 р. | 106.6 | 24 | 2558.4 | 6815.58 | 10155.2
|  |  | экскаваторщ. | 142.85 | 2.5 | 357.13 | 951.39 | 1417.6
|  |  | бульдозерист | 142.85 | 1 | 142.85 | 380.55 | 567
15731.4
5.4.9. | Измерение свойств и внешнего вида изоляционного покрытия | км | мастер | 129.26 | 4 | 517.04 | 1377.39 | 2052.3
5.4.10. | Проверка защитного поляризационного потенциала в шурфах | " | мастер | 129.26 | 1 | 129.26 | 344.35 | 513.1
5.4.11. | Определение геометрических параметров трубы в шурфах | " | мастер | 129.26 | 2 | 258.52 | 688.7 | 1026.2
5.4.12. | Определение состояния поверхности металла трубы | " | мастер | 129.26 | 2 | 258.52 | 688.7 | 1026.2
5.4.13. | Проведение замеров и расчета напряженно-деформированного | " | мастер | 129.26 | 10 | 1292.6 | 3443.49 | 5130.8
| состояния трубы (замер и расчет ударной вязкости металла |  | инж.1к | 133.37 | 10 | 1333.7 | 3552.98 | 5293.9
труб)
10424.7
5.4.14. | Расчет остаточного ресурса металла труб | " | мастер | 129.26 | 10 | 1292.6 | 3443.49 | 5130.8
|  |  | инж.1к | 133.37 | 10 | 1333.7 | 3552.98 | 5293.9
10424.7
5.4.15. | Разработка рекомендаций по безопасной эксплуатации газопрово- | отчет | мастер | 129.26 | 10 | 1292.6 | 3443.49 | 5130.8
| да на весь срок продления жизненного цикла или обоснование |  | инж.1к | 133.37 | 15 | 2000.55 | 5329.47 | 7940.9
необходимости его замены, составление отчета
13071.7

## Разд6
РАЗДЕЛ 6. ЭЛЕКТРОХИМИЧЕСКАЯ ЗАЩИТА ГАЗОПРОВОДОВ ОТ КОРРОЗИИ
Глава 1. УСТАНОВКА (МОНТАЖ), ПУСК И НАЛАДКА СРЕДСТВ ЗАЩИТЫ
Наименование работ и |  | Единица | Состав | Часовой | Трудоза- | Фонд | Себесто- | Договорная цена,руб.
газового оборудования |  | измерения | исполни- | ФОТ, | траты на | оплаты | имость, | для пред- | для
|  |  | телей | руб. | ед.изм., | труда, | руб. | приятий | населения
[5 empty] | чел.ч | руб. |  | (c НДС) | (c НДС)
6.1.1. | Установка опытной автоматической катодной станции на сложных
электронных схемах с применением передвижной лаборатории
| ПЗЛК при забивке металлических электродов до 10 | станция | монтер 5 р. | 103.48 | 9.36 | 968.57 | 2580.27 | 3844.6
|  |  | монтер 6 р. | 120.28 | 9.36 | 1125.82 | 2999.18 | 4468.8
8313.4
6.1.2. | То же, при забивке металлических электродов от 11 до 15 | " | монтер 5 р. | 103.48 | 10.8 | 1117.58 | 2977.23 | 4436.1
|  |  | монтер 6 р. | 120.28 | 10.8 | 1299.02 | 3460.59 | 5156.3
9592.4
6.1.3. | То же, при забивке металлических электродов от 16 до 20 | " | монтер 5 р. | 103.48 | 12.6 | 1303.85 | 3473.46 | 5175.5
|  |  | монтер 6 р. | 120.28 | 12.6 | 1515.53 | 4037.37 | 6015.7
11191.2
6.1.4. | То же, при забивке металлических электродов от 21 до 25 | " | монтер 5 р. | 103.48 | 14.4 | 1490.11 | 3969.65 | 5914.8
|  |  | монтер 6 р. | 120.28 | 14.4 | 1732.03 | 4614.13 | 6875.1
12789.9
6.1.5. | То же, при забивке металлических электродов от 26 до 30 | " | монтер 5 р. | 103.48 | 16.2 | 1676.38 | 4465.88 | 6654.2
|  |  | монтер 6 р. | 120.28 | 16.2 | 1948.54 | 5190.91 | 7734.5
14388.7
(При забивке сверх 30 электродов на каждый последующий
электрод применяется коэф.0,02; составом работ предусмотрено
измерение разности потенциалов в одной точке при включенной
и выключенной ПЗЛК, при большем количестве измерений
в пунктах 6.1.1 - 6.1.5 добавлять цену по пп.6.2.1 - 6.2.3)
6.1.6. | Установка опытного усиленного дренажа с применением ПЗЛК | дренаж | монтер 5 р. | 103.48 | 2.25 | 232.83 | 620.26 | 924.2
(Составом работ предусмотрено измерение разности потенциалов в одной точке при включенной и выключенной ПЗЛК, при большем количестве измерений добавлять цену по пп.6.2.1 - 6.2.3)
6.1.7. | Монтаж и установка поляризованного дренажа | дренаж | монтер 4р. | 90.12 | 9.9 | 892.19 | 2376.79 | 3541.4 | 3085.1
6.1.8. | То же, усиленного электродренажа | " | монтер 4р. | 90.12 | 6.4 | 576.77 | 1536.52 | 2289.4
|  |  | монтер 5 р. | 103.48 | 6.4 | 662.27 | 1764.29 | 2628.8
4918.2
6.1.9. | Установка катодной станции на постаменте | станция | монтер 4р. | 90.12 | 9.4 | 847.13 | 2256.75 | 3362.6
6.1.10. | То же, на кирпичной стене | " | монтер 4р. | 90.12 | 12.7 | 1144.52 | 3049 | 4543
6.1.11. | Установка и наладка протекторной защиты | протект. гр. | монтер 4р. | 90.12 | 9 | 811.08 | 2160.72 | 3219.5
6.1.12. | Установка электроперемычки на подземном трубопроводе | перемычка | монтер 4р. | 90.12 | 12 | 1081.44 | 2880.96 | 4292.6
6.1.13. | Установка медно-сульфатного электрода длительного действия | МЭД | монтер 4р. | 90.12 | 2 | 180.24 | 480.16 | 715.4
6.1.14. | Монтаж и установка универсального блока совместной защиты | блок | монтер 4р. | 90.12 | 3 | 270.36 | 720.24 | 1073.2
|  |  | монтер 5 р. | 103.48 | 3 | 310.44 | 827.01 | 1232.2
2305.4
6.1.15. | Установка контактного устройства на анодном заземлении в | контактное | монтер 4р. | 90.12 | 5.33 | 480.34 | 1643.24 | 2054.05
| колодце | устр-во
6.1.16. | Установка контактного устройства на анодном заземлении в | " | монтер 4р. | 90.12 | 3.6 | 324.43 | 864.28 | 1287.8
ковере
6.1.17. | Установка муфты на кабеле | муфта | монтер 4р. | 90.12 | 3 | 270.36 | 720.24 | 1073.2
6.1.18. | Пооперационный контроль при строительстве средств защиты | ЭЗУ | монтер 5 р. | 103.48 | 6 | 620.88 | 1654.02 | 2464.5
от электрохимической коррозии
(При повторном вызове применять коэф. 0,8)
6.1.19. | Наладка катодных преобразователей на месте установки | станция | монтер 5 р. | 103.48 | 4.64 | 480.15 | 1279.12 | 1905.9
6.1.20. | Наладка дренажной защиты на месте установки станции | " | монтер 5 р. | 103.48 | 4.2 | 434.62 | 1157.83 | 1725.2
6.1.21. | Пуск и наладка универсального блока совместной защиты | блок | монтер 4р. | 90.12 | 1.52 | 136.98 | 364.91 | 543.7
| на месте установки |  | монтер 5 р. | 103.48 | 1.52 | 157.29 | 419.02 | 624.3
1168
6.1.22. | Прием в эксплуатацию шунтирующих перемычек | перемычка | монтер 4р. | 90.12 | 0.4 | 36.05 | 96.04 | 143.1
6.1.23. | Прием в эксплуатацию КИП | КИП | монтер 5 р. | 103.48 | 1.4 | 144.87 | 385.93 | 575
6.1.24. | Прием в эксплуатацию защитных устройств | устройство | монтер 5 р. | 103.48 | 8 | 827.84 | 2205.37 | 3286
6.1.25. | Прием в эксплуатацию изолирующих фланцевых соединений | фланец | монтер 5 р. | 103.48 | 2.88 | 298.02 | 793.93 | 1183
6.1.26. | Проверка, регулировка и испытание под максимальной нагрузкой | ЭЗУ | монтер 4р. | 90.12 | 0.93 | 83.81 | 223.27 | 332.7 | 289.8
| ЭЗУ в течение 6 часов на поляризованном дренаже |  | монтер 5 р. | 103.48 | 0.94 | 97.27 | 259.13 | 386.1 | 336.4
(На каждые последующие 6 часов в пунктах 6.1.26 - 6.1.29
применять коэф. 0,7)
[8 empty] | 718.8 | 626.2
6.1.27. | Проверка, регулировка и испытание под максимальной нагрузкой | " | монтер 5 р. | 103.48 | 4.61 | 477.04 | 1270.83 | 1893.5
ЭЗУ в течение 6 часов на усиленном дренаже
6.1.28. | Проверка, регулировка и испытание под максимальной нагрузкой | " | монтер 5 р. | 103.48 | 5.48 | 567.07 | 1510.67 | 2250.9
станции катодной защиты с управляемыми выпрямителями
6.1.29. | То же, c неуправляемыми выпрямителями | " | монтер 5 р. | 103.48 | 2.74 | 283.54 | 755.35 | 1125.5
6.1.30. | Присоединение потенциалоуравнивающих продольных и | перемычка | эл.газосв.5 р. | 130.16 | 1.3 | 169.21 | 450.78 | 671.7
| поперечных перемычек |  | монтер 4р. | 90.12 | 1.3 | 117.16 | 312.11 | 465
[8 empty] | 1136.7 | 0
6.1.31. | Присоединение потенциалоуравнивающих электроперемычек | " | эл.газосв.5 р. | 130.16 | 3 | 390.48 | 1040.24 | 1550
|  |  | монтер 4р. | 90.12 | 3 | 270.36 | 720.24 | 1073.2
[8 empty] | 2623.2 | 0
6.1.32. | Предустановочный контроль оборудования преобразователей | блок ЭЗУ | монтер 4р. | 90.12 | 2.5 | 225.3 | 600.2 | 894.3
| поляризованного дренажа и блока совместной защиты |  | монтер 5 р. | 103.48 | 2.5 | 258.7 | 689.18 | 1026.9
[8 empty] | 1921.2 | 0
6.1.33. | Предустановочный контроль оборудования преобразователей | " | монтер 5 р. | 103.48 | 8 | 827.84 | 2205.37 | 3286
| дренажной установки на сложных электронных схемах |  | монтер 6 р. | 120.28 | 8 | 962.24 | 2563.41 | 3819.5
[8 empty] | 7105.5 | 0
6.1.34. | Предустановочный контроль оборудования преобразователей | " | монтер 4р. | 90.12 | 4 | 360.48 | 960.32 | 1430.9
| катодной установки на сложных электронных схемах |  | монтер 5 р. | 103.48 | 4 | 413.92 | 1102.68 | 1643
[8 empty] | 3073.9 | 0
6.1.35. | Предустановочный контроль оборудования преобразователей | " | монтер 4р. | 90.12 | 3 | 270.36 | 720.24 | 1073.2
| неавтоматической катодной станции |  | монтер 5 р. | 103.48 | 3 | 310.44 | 827.01 | 1232.2
[8 empty] | 2305.4 | 0
6.1.36. | То же, протекторной защиты | протект.гр. | монтер 4р. | 90.12 | 4 | 360.48 | 960.32 | 1430.9
6.1.37. | То же, анодных заземлителей | заземлитель | монтер 4р. | 90.12 | 3 | 270.36 | 720.24 | 1073.2
6.1.38. | Испытание изоляции электрических кабелей | присоед-ние | монтер 4р. | 90.12 | 1.44 | 129.77 | 345.71 | 515.1
|  |  | монтер 5 р. | 103.48 | 1.44 | 149.01 | 396.96 | 591.5
[8 empty] | 1106.6 | 0
6.1.39. | Монтаж анодного горизонтального заземлителя из чугунных | электрод | монтер 4р. | 90.12 | 3.4 | 306.41 | 816.28 | 1216.3 | 1059.5
| труб при длине электродов и труб до 3 м |  | монтер 5 р. | 103.48 | 3.4 | 351.83 | 937.28 | 1396.5 | 1216.6
[8 empty] | 2612.8 | 2276.1
(На каждый последующий электрод в пунктах 6.1.39 и 6.1.40
применять к цене коэф.0,4)
6.1.40. | Монтаж анодного горизонтального заземлителя из чугунных | " | монтер 4р. | 90.12 | 3.95 | 355.97 | 948.3 | 1413 | 1230.9
| труб при длине электродов и труб до 6 м |  | монтер 5 р. | 103.48 | 3.95 | 408.75 | 1088.91 | 1622.5 | 1413.4
[8 empty] | 3035.5 | 2644.3
6.1.41. | Монтаж анодного вертикального заземлителя из чугунных | электрод | монтер 4р. | 90.12 | 5.1 | 459.61 | 1224.4 | 1824.4 | 1589.3
| труб при длине электродов и труб до 3 м |  | монтер 5 р. | 103.48 | 5.1 | 527.75 | 1405.93 | 2094.8 | 1824.9
[8 empty] | 3919.2 | 3414.2
(На каждый последующий электрод в пунктах 6.1.41 - 6.1.44
применять к цене коэф.0,3)
6.1.42. | Монтаж анодного вертикального заземлителя из чугунных | электрод | монтер 4р. | 90.12 | 5.94 | 535.31 | 1426.07 | 2124.8 | 1851
| труб при длине электродов и труб до 6 м |  | монтер 5 р. | 103.48 | 5.94 | 614.67 | 1637.48 | 2439.8 | 2125.4
[8 empty] | 4564.6 | 3976.4
6.1.43. | Монтаж анодного вертикального заземлителя из чугунных | " | монтер 4р. | 90.12 | 9.43 | 849.83 | 2263.95 | 3373.3 | 2938.6
| труб при длине электродов до 6 м и труб до 3 м |  | монтер 5 р. | 103.48 | 9.43 | 975.82 | 2599.58 | 3873.4 | 3374.3
[8 empty] | 7246.7 | 6312.9
6.1.44. | Монтаж анодного вертикального заземлителя из чугунных | " | монтер 4р. | 90.12 | 11.45 | 1031.87 | 2748.9 | 4095.9
| труб при длине электродов до 12 м и труб до 6 м |  | монтер 5 р. | 103.48 | 11.45 | 1184.85 | 3156.44 | 4703.1
[8 empty] | 8799 | 0
6.1.45. | Монтаж глубинного анодного вертикального заземлителя | электрод | монтер 4р. | 90.12 | 16.5 | 1486.98 | 3961.31 | 5902.4
| из чугунных труб при длине электродов до 24 м и труб до 6 м |  | монтер 5 р. | 103.48 | 16.5 | 1707.42 | 4548.57 | 6777.4
[8 empty] | 12679.8 | 0
6.1.46. | Монтаж глубинного анодного вертикального заземлителя из | " | монтер 4р. | 90.12 | 23.75 | 2140.35 | 5701.89 | 8495.8
| чугунных труб при длине электродов до 36 м и труб до 6 м |  | монтер 5 р. | 103.48 | 23.75 | 2457.65 | 6547.18 | 9755.3
[8 empty] | 18251.1 | 0
6.1.47. | Монтаж глубинного анодного вертикального заземлителя из | " | монтер 4р. | 90.12 | 34.2 | 3082.1 | 8210.71 | 12234
| чугунных труб при длине электродов до 48 м и труб до 6 м |  | монтер 5 р. | 103.48 | 34.2 | 3539.02 | 9427.95 | 14047.6
[8 empty] | 26281.6 | 0
6.1.48. | Монтаж анодного горизонтального заземлителя из углеграфи- | электрод | монтер 4р. | 90.12 | 3.05 | 274.87 | 732.25 | 1091.1
| товых труб при длине электродов и труб до 3 м |  | монтер 5 р. | 103.48 | 3.05 | 315.61 | 840.79 | 1252.8
[8 empty] | 2343.9 | 0
(На каждый последующий электрод в пунктах 6.1.48 и 6.1.49
применять к цене коэф.0,4)
6.1.49. | То же, при длине электродов и труб до 6 м | электрод | монтер 4р. | 90.12 | 3.5 | 315.42 | 840.28 | 1252
|  |  | монтер 5 р. | 103.48 | 3.5 | 362.18 | 964.85 | 1437.6
2689.6
6.1.50. | Монтаж анодного вертикального заземлителя из углеграфито- | " | монтер 4р. | 90.12 | 4.6 | 414.55 | 1104.36 | 1645.5
| вых труб при длине электродов и труб до 3 м |  | монтер 5 р. | 103.48 | 4.6 | 476.01 | 1268.09 | 1889.5
3535
(На каждый последующий электрод в пунктах 6.1.50 - 6.1.53
применять к цене коэф.0,3)
6.1.51. | То же, при длине электродов и труб до 6 м | " | монтер 4р. | 90.12 | 5.35 | 482.14 | 1284.42 | 1913.8
|  |  | монтер 5 р. | 103.48 | 5.35 | 553.62 | 1474.84 | 2197.5
4111.3
6.1.52. | То же, при длине электродов до 6 м и длине труб до 3 м | " | монтер 4р. | 90.12 | 8.5 | 766.02 | 2040.68 | 3040.6
|  |  | монтер 5 р. | 103.48 | 8.5 | 879.58 | 2343.2 | 3491.4
6532
6.1.53. | То же, при длине электродов до 12 м и длине труб до 6 м | " | монтер 4р. | 90.12 | 10.3 | 928.24 | 2472.83 | 3684.5
|  |  | монтер 5 р. | 103.48 | 10.3 | 1065.84 | 2839.4 | 4230.7
7915.2
6.1.54. | Монтаж горизонтального анодного заземлителя из профильной | " | монтер 4р. | 90.12 | 3.17 | 285.68 | 761.05 | 1134
| стали, водогазопроводных труб и железнодорожных рельсов |  | монтер 5 р. | 103.48 | 3.17 | 328.03 | 873.87 | 1302.1
при длине до 6 м
2436.1
(На каждый последующий электрод применять коэф. 0,25)
6.1.55. | Монтаж анодного вертикального заземлителя из железокремни- | электрод | монтер 4р. | 90.12 | 18 | 1622.16 | 4321.43 | 6438.9
евых или эластомерных электродов при длине электродов до 7 м
(На каждый последующий электрод применять коэф. 0,3)
6.1.56. | То же, при длине электродов до 14 м | " | монтер 4р. | 90.12 | 24 | 2162.88 | 5761.91 | 8585.2
6.1.57. | Монтаж контрольно-измерительного пункта на трубопроводе | КИП | эл.газосв.5 р. | 130.16 | 2.45 | 318.89 | 849.52 | 1265.8
| без электрода сравнения |  | монтер 4р. | 90.12 | 2.45 | 220.79 | 588.18 | 876.4
2142.2
6.1.58. | То же, с электродом сравнения длительного действия | " | эл.газосв.5 р. | 130.16 | 3.25 | 423.02 | 1126.93 | 1679.1
|  |  | монтер 4р. | 90.12 | 3.25 | 292.89 | 780.26 | 1162.6
2841.7
6.1.59. | Устройство защитного вертикального заземления | заземление | монтер 4р. | 90.12 | 0.55 | 49.57 | 132.05 | 196.8
|  |  | монтер 5 р. | 103.48 | 0.55 | 56.91 | 151.61 | 225.9
422.7
6.1.60. | Прокладка дренажного кабеля в траншее (без стоимости | 100 м | монтер 4р. | 90.12 | 18.5 | 1667.22 | 4441.47 | 6617.8
кабеля)
6.1.61. | Прокладка кабеля питания в траншеях | " | монтер 4р. | 90.12 | 14 | 1261.68 | 3361.12 | 5008.1
6.1.62. | Прокладка кабеля в стальной трубе по стенам или опорам | " | монтер 4р. | 90.12 | 10 | 901.2 | 2400.8 | 3577.2
6.1.63. | Прокладка провода в стальной трубе по стенам или опорам | " | монтер 4р. | 90.12 | 6 | 540.72 | 1440.48 | 2146.3
6.1.64. | Подвеска кабеля между опорами | " | монтер 4р. | 90.12 | 5 | 450.6 | 1200.4 | 1788.6
6.1.65. | Подключение кабеля элеторозащиты к трубопроводу в колодце | подключ-е | эл.газосв.5 р. | 130.16 | 2.8 | 364.45 | 970.89 | 1446.6
| (ковере) |  | монтер 4р. | 90.12 | 2.8 | 252.34 | 672.23 | 1001.6
2448.2
6.1.66. | Подключение кабеля элеторозащиты к трубопроводу в грунте | " | эл.газосв.5 р. | 130.16 | 2 | 260.32 | 693.49 | 1033.3
|  |  | монтер 4р. | 90.12 | 2 | 180.24 | 480.16 | 715.4
1748.7
6.1.67. | Подключение кабеля элеторозащиты к рельсам трамвая | " | эл.газосв.5 р. | 130.16 | 4 | 520.64 | 1386.98 | 2066.6
| в колодце (ковере) |  | монтер 4р. | 90.12 | 2 | 180.24 | 480.16 | 715.4
2782
6.1.68. | Подключение кабеля элеторозащиты к рельсам трамвая в грунте | " | эл.газосв.5 р. | 130.16 | 2.35 | 305.88 | 814.86 | 1214.1
|  |  | монтер 4р. | 90.12 | 2.35 | 211.78 | 564.18 | 840.6
2054.7
6.1.69. | Монтаж узла учета электроэнергии | узел | монтер 4р. | 90.12 | 1.31 | 118.06 | 314.51 | 468.6
6.1.70. | Монтаж опоры воздушной линии | опора | слесарь 3 р. | 92.38 | 4 | 369.52 | 984.4 | 1466.8
|  |  | монтер 4р. | 90.12 | 4 | 360.48 | 960.32 | 1430.9
2897.7
6.1.71. | Установка опознавательных знаков | знак | монтер 4р. | 90.12 | 1.3 | 117.16 | 312.11 | 465
6.1.72. | То же, с опорным столбиком | " | монтер 4р. | 90.12 | 2 | 180.24 | 480.16 | 715.4
6.1.73. | Механическое испытание сварных соединений с закладными
электронагревателями полиэтиленовых газопроводов на
сплющивание в зависимости от номинально наружного диаметра:
| 20-75 мм | образец | дефектоскопист 6р | 143.76 | 0.8 | 115.01 | 306.39 | 456.5
|  |  | дефектоскопист 6р | 143.76 | 0.8 | 115.01 | 306.39 | 456.5
913
| 90-125 мм | " | дефектоскопист 6р | 143.76 | 1.3 | 186.89 | 497.87 | 741.8
|  |  | дефектоскопист 6р | 143.76 | 1.3 | 186.89 | 497.87 | 741.8
1483.6
| 140-225 мм | " | дефектоскопист 6р | 143.76 | 2.5 | 359.4 | 957.44 | 1426.6
|  |  | дефектоскопист 6р | 143.76 | 2.5 | 359.4 | 957.44 | 1426.6
2853.2
6.1.74. | Механическое испытание по определению стойкости к отрыву | " | дефектоскопист 6р | 143.76 | 0.8 | 115.01 | 306.39 | 456.5
| седловых отводов с закладными электронагревателями доаметром |  | дефектоскопист 6р | 143.76 | 0.8 | 115.01 | 306.39 | 456.5
| от 63 до 225 мм | [6 empty] | 913
Глава 2. ТЕХНИЧЕСКОЕ ОБСЛУЖИВАНИЕ ЭЛЕКТРОЗАЩИТНЫХ УСТРОЙСТВ
Наименование работ и |  | Единица | Состав | Часовой | Трудоза- | Фонд | Себесто- | Договорная цена,руб.
газового оборудования |  | измерения | исполни- | ФОТ, | траты на | оплаты | имость, | для пред- | для
|  |  | телей | руб. | ед.изм., | труда, | руб. | приятий | населения
[5 empty] | чел.ч | руб. |  | (без НДС) | (c НДС)
6.2.1. | Измерение разности потенциалов визуальными приборами. | пункт | монтер 4р. | 90.12 | 1.73 | 155.91 | 415.34 | 618.9
| Место измерения: "сооружение-сооружение" | измерения
6.2.2. | Измерение разности потенциалов визуальными приборами. | " | монтер 4р. | 90.12 | 1.87 | 168.52 | 448.94 | 668.9
Место измерения: "рельс-земля"
6.2.3. | Измерение разности потенциалов визуальными приборами. | " | монтер 4р. | 90.12 | 1.73 | 155.91 | 415.34 | 618.9
Место измерения медносульфатным электродом:
"сооружение-земля"
6.2.4. | Измерение разности потенциалов самопишущими приборами.
Место измерения:"сооружение-земля" при снятии показаний
| в течение 4 часов | " | монтер 4р. | 90.12 | 4 | 360.48 | 960.32 | 1430.9 | 1246.5
| 8 часов | " | монтер 4р. | 90.12 | 4.32 | 389.32 | 1037.15 | 1545.4 | 1346.2
| 24 часов | " | монтер 4р. | 90.12 | 6.2 | 558.74 | 1488.48 | 2217.8 | 1932
6.2.5. | Измерение разности потенциалов самопишущими приборами.
Место измерения: "сооружение-сооружение", "рельс - земля"
| при снятии показаний в течение 4 часов | " | монтер 4р. | 90.12 | 4.9 | 441.59 | 1176.4 | 1752.8 | 1527
| 8 часов | " | монтер 4р. | 90.12 | 5.33 | 480.34 | 1279.63 | 1906.6 | 1661
| 24 часов | " | монтер 4р. | 90.12 | 7.06 | 636.25 | 1694.97 | 2525.5 | 2200.1
6.2.6. | Измерение разности потенциалов методом выносного электрода | 100 м | монтер 4р. | 90.12 | 1.9 | 171.23 | 456.16 | 679.7
до 0,5 км подземного сооружения
6.2.7. | То же, при длине подземного сооружения св. 0,5 км | " | монтер 4р. | 90.12 | 3 | 270.36 | 720.24 | 1073.2
6.2.8. | Измерение разности потенциалов визуальными приборами | пункт | монтер 4р. | 90.12 | 2.88 | 259.55 | 691.44 | 1030.2
| между протектором и землей или в цепи протектора | измерения
6.2.9. | Измерение сопротивления визуальными приборами между | " | монтер 4р. | 90.12 | 1.44 | 129.77 | 345.71 | 515.1
протектором и газопроводом
6.2.10. | Измерение сопротивления дренажной цепи катодной защиты | установка | монтер 4р. | 90.12 | 3.1 | 279.37 | 744.24 | 1108.9
6.2.11. | Измерение сопротивления рельсового стыка при помощи | стык | монтер 4р. | 90.12 | 0.56 | 50.47 | 134.45 | 200.3
стыкомера
6.2.12. | То же, при помощи двух милливольтметров | " | монтер 4р. | 90.12 | 0.95 | 85.61 | 228.07 | 339.8
6.2.13. | Измерение удельного электрического сопротивления грунта | пункт | монтер 4р. | 90.12 | 1 | 90.12 | 240.08 | 357.7
| при расстоянии между точками до 200 м | измерения
6.2.14. | Измерение удельного электрического сопротивления грунта | " | монтер 4р. | 90.12 | 1.3 | 117.16 | 312.11 | 465
при расстоянии между точками от 200 м до 500 м
6.2.15. | Измерение сопротивления растеканию тока заземляющих | " | монтер 4р. | 90.12 | 1.12 | 100.93 | 268.88 | 400.6
устройств или анодного заземления
6.2.16. | Измерение продольного и поперечного градиента потенциала | " | монтер 4р. | 90.12 | 2.16 | 194.66 | 518.57 | 772.7
6.2.17. | Измерение поляризационного потенциала с накопительным | КИП | монтер 4р. | 90.12 | 0.94 | 84.71 | 225.67 | 336.2
| конденсатором на КИП, оборудованных МЭСД АКХ |  | монтер 6 р. | 120.28 | 0.94 | 113.06 | 301.19 | 448.8
785
6.2.18. | То же, не оборудованных МЭСД АКХ | " | монтер 4р. | 90.12 | 1.44 | 129.77 | 345.71 | 515.1
|  |  | монтер 5 р. | 103.48 | 1.44 | 149.01 | 396.96 | 591.5
1106.6
6.2.19. | Определение опасного действия переменного тока | пункт | монтер 4р. | 90.12 | 2.35 | 211.78 | 564.18 | 840.6
измерения
6.2.20. | Определение полярности омического падения потенциала | " | монтер 4р. | 90.12 | 3.1 | 279.37 | 744.24 | 1108.9
между сооружением и вспомогательным электродом сравнения
6.2.21. | Определение наличия блуждающих токов в земле при | " | монтер 4р. | 90.12 | 4.6 | 414.55 | 1104.36 | 1645.5
измерении "земля - земля"
6.2.22. | Определение наличия блуждающих токов в земле при | " | монтер 4р. | 90.12 | 2.16 | 194.66 | 518.57 | 772.7
измерении "земля - металлическое сооружение"
6.2.23. | Определение коррозионной агрессивности грунта по плотности | пункт | монтер 5 р. | 103.48 | 1.72 | 177.99 | 474.17 | 706.5
| катодного тока | измерения
6.2.24. | Определение коррозионной агрессивности грунта по удельному | " | монтер 5 р. | 103.48 | 3.6 | 372.53 | 992.42 | 1478.7
электрическому сопротивлению в лабораторных условиях
6.2.25. | Определение величины и направления тока в трубопроводе | измерение | монтер 4р. | 90.12 | 1.8 | 162.22 | 432.15 | 643.9
|  |  | монтер 5 р. | 103.48 | 1.8 | 186.26 | 496.2 | 739.3
1383.2
6.2.26. | Проверка исправности изолирующего фланцевого (муфтового) | фланец | монтер 4р. | 90.12 | 1.1 | 99.13 | 264.08 | 393.5 | 342.8
соединения на вводах газопровода с выдачей заключения
6.2.27. | Проверка исправности электроперемычек с выдачей заключения | перемычка | монтер 4р. | 90.12 | 1.6 | 144.19 | 384.12 | 572.3
6.2.28. | Проверка исправности контрольно-измерительного пункта, обору- | КИП | монтер 4р. | 90.12 | 3.2 | 288.38 | 768.24 | 1144.7
дованного медносульфатным электродом сравнения
6.2.29. | Технический осмотр протекторной защиты при измерении | протекторн. | монтер 4р. | 90.12 | 5.62 | 506.47 | 1349.24 | 2010.4
| стальным электродом сравнения - не применяется | защита
6.2.30. | Технический осмотр протекторной защиты | " | монтер 4р. | 90.12 | 5.04 | 454.2 | 1209.99 | 1802.9
6.2.31. | Технический осмотр автоматической станции катодной защиты | станция | монтер 5 р. | 103.48 | 1.37 | 141.77 | 377.68 | 562.7
| на сложных электронных схемах |  | монтер 6 р. | 120.28 | 1.37 | 164.78 | 438.97 | 654.1
1216.8
(В состав работ включено измерение разности потенциалов
"сооружение-земля" в точке дренирования, при большем количе-
стве измерений в пп. 6.2.31 - 6.2.33 добавлять цену п.6.2.3)
6.2.32. | Технический осмотр автоматической станции катодной защиты | " | монтер 4р. | 90.12 | 1.37 | 123.46 | 328.9 | 490.1
| на электронных схемах средней сложности |  | монтер 5 р. | 103.48 | 1.37 | 141.77 | 377.68 | 562.7
1052.8
6.2.33. | Технический осмотр неавтоматической станции катодной защиты | " | монтер 4р. | 90.12 | 2.74 | 246.93 | 657.82 | 980.2
6.2.34. | Технический осмотр усиленной дренажной установки на сложных | установка | монтер 5 р. | 103.48 | 1.65 | 170.74 | 454.85 | 677.7
| электронных схемах |  | монтер 6 р. | 120.28 | 1.65 | 198.46 | 528.7 | 787.8
1465.5
6.2.35. | Технический осмотр усиленной дренажной установки на | установка | монтер 4р. | 90.12 | 1.65 | 148.7 | 396.14 | 590.2
| электронных схемах средней сложности |  | монтер 5 р. | 103.48 | 1.65 | 170.74 | 454.85 | 677.7
1267.9
6.2.36. | Технический осмотр поляризованной дренажной установки | " | монтер 4р. | 90.12 | 3.3 | 297.4 | 792.27 | 1180.5 | 1028.4
6.2.37. | Технический осмотр блока совместной защиты | блок | монтер 4р. | 90.12 | 2.74 | 246.93 | 657.82 | 980.2
6.2.38. | Проверка эффективности действия катодной или дренажной
установки на сложных электронных схемах при измерении
| разности потенциалов до 4 пунктов | установка | монтер 5 р. | 103.48 | 5.9 | 610.53 | 1626.45 | 2423.4
|  |  | монтер 6 р. | 120.28 | 5.9 | 709.65 | 1890.51 | 2816.9
5240.3
| до 6 пунктов | " | монтер 5 р. | 103.48 | 9 | 931.32 | 2481.04 | 3696.7
|  |  | монтер 6 р. | 120.28 | 9 | 1082.52 | 2883.83 | 4296.9
7993.6
| до 8 пунктов | " | монтер 5 р. | 103.48 | 11.88 | 1229.34 | 3274.96 | 4879.7
|  |  | монтер 6 р. | 120.28 | 11.88 | 1428.93 | 3806.67 | 5671.9
10551.6
| до 10 пунктов | " | монтер 5 р. | 103.48 | 14.4 | 1490.11 | 3969.65 | 5914.8
|  |  | монтер 6 р. | 120.28 | 14.4 | 1732.03 | 4614.13 | 6875.1
12789.9
(При измерении разности потенциалов сверх 10 пунктов на
каждый последующий пункт применять коэф. 0,085)
6.2.39. | Проверка эффективности действия катодной или дренажной
установки на электронных схемах средней сложности при
| измерении разности потенциалов до 4 пунктов | установка | монтер 4р. | 90.12 | 5.9 | 531.71 | 1416.48 | 2110.6
|  |  | монтер 5 р. | 103.48 | 5.9 | 610.53 | 1626.45 | 2423.4
4534
| до 6 пунктов | " | монтер 4р. | 90.12 | 9 | 811.08 | 2160.72 | 3219.5
|  |  | монтер 5 р. | 103.48 | 9 | 931.32 | 2481.04 | 3696.7
6916.2
| до 8 пунктов | " | монтер 4р. | 90.12 | 11.88 | 1070.63 | 2852.16 | 4249.7
|  |  | монтер 5 р. | 103.48 | 11.88 | 1229.34 | 3274.96 | 4879.7
9129.4
| до 10 пунктов | " | монтер 4р. | 90.12 | 14.4 | 1297.73 | 3457.15 | 5151.2
|  |  | монтер 5 р. | 103.48 | 14.4 | 1490.11 | 3969.65 | 5914.8
11066
(При измерении разности потенциалов сверх 10 пунктов на
каждый последующий пункт применять коэф. 0,085)
6.2.40. | Проверка эффективности действия неавтоматической катодной
станции или поляризованной дренажной установки при измерении
| разности потенциалов до 4 пунктов | установка | монтер 4р. | 90.12 | 11.8 | 1063.42 | 2832.95 | 4221.1
| до 6 пунктов | " | монтер 4р. | 90.12 | 18 | 1622.16 | 4321.43 | 6438.9
| до 8 пунктов | " | монтер 4р. | 90.12 | 23.76 | 2141.25 | 5704.29 | 8499.4
| до 10 пунктов | " | монтер 4р. | 90.12 | 28.8 | 2595.46 | 6914.31 | 10302.3
(При измерении разности потенциалов сверх 10 пунктов на
каждый последующий пункт применять коэф. 0,085)
6.2.41. | Периодическая регулировка (наладка) режима работы автомати- | " | монтер 5 р. | 103.48 | 1.3 | 134.52 | 358.36 | 534
| ческой ЭЗУ на сложных электронных схемах |  | монтер 6 р. | 120.28 | 1.3 | 156.36 | 416.54 | 620.6
1154.6
(В состав работ включено измерение разности потенциалов
"сооружение-земля" в точке дренирования, при большем количе-
стве измерений в пп.6.2.41 - 6.2.43 добавлять цену п.6.2.3)
6.2.42. | Периодическая регулировка (наладка) режима работы автомати- | " | монтер 4р. | 90.12 | 1.3 | 117.16 | 312.11 | 465
| ческой ЭЗУ на электронных схемах средней сложности |  | монтер 5 р. | 103.48 | 1.3 | 134.52 | 358.36 | 534
999
6.2.43. | Периодическая регулировка (наладка) режима работы неавтома- | " | монтер 4р. | 90.12 | 2.6 | 234.31 | 624.2 | 930.1
тической ЭЗУ
6.2.44. | Проверка, регулировка и испытание под максимальной нагрузкой | дренаж | монтер 4р. | 90.12 | 0.93 | 83.81 | 223.27 | 332.7 | 289.8
| поляризованного дренажа |  | монтер 5 р. | 103.48 | 0.94 | 97.27 | 259.13 | 386.1 | 336.4
[8 empty] | 718.8 | 626.2
6.2.45. | Проверка, регулировка и испытание под максимальной нагрузкой | " | монтер 4р. | 90.12 | 2.3 | 207.28 | 552.19 | 822.8
| усиленного дренажа с магнитными усилителями |  | монтер 5 р. | 103.48 | 2.3 | 238 | 634.03 | 944.7
[8 empty] | 1767.5 | 0
6.2.46. | Проверка, регулировка и испытание под максимальной нагрузкой | " | монтер 4р. | 90.12 | 2 | 180.24 | 480.16 | 715.4
| усиленного дренажа с электронной системой регулирования |  | монтер 5 р. | 103.48 | 2 | 206.96 | 551.34 | 821.5
[8 empty] | 1536.9 | 0
6.2.47. | Проверка, регулировка и испытание под максимальной нагрузкой | установка | монтер 4р. | 90.12 | 1.37 | 123.46 | 328.9 | 490.1
| станции катодной защиты с неуправляемыми выпрямителями |  | монтер 5 р. | 103.48 | 1.37 | 141.77 | 377.68 | 562.7
1052.8
6.2.48. | Проверка, регулировка и испытание под максимальной нагрузкой | установка | монтер 4р. | 90.12 | 2.73 | 246.03 | 655.42 | 976.6
| станции катодной защиты с управляемыми выпрямителями |  | монтер 5 р. | 103.48 | 2.74 | 283.54 | 755.35 | 1125.5
2102.1
6.2.48.1 | Проверка заземляющих устройст, сопротивления, изоляции, измерение цепи "фаза-нуль", проверка и настройка защиты электроустановок | устройство | н-к ц.диагнос | 172.34 | 13 | 2240.42 | 5968.48 | 8893
|  |  | гл.с-т по свар | 149.47 | 11 | 1644.17 | 4380.07 | 6526.3
|  |  | монтер 5 р. | 103.48 | 16 | 1655.68 | 4410.73 | 6572
21991.3
6.2.49. | Определение трассы газопровода и сбор данных коррозионного | км | инж.2к | 102.7 | 1.2 | 123.24 | 328.31 | 489.2
| состояния подземного газопровода с помощью передвижной |  | монтер 6 р. | 120.28 | 1.2 | 144.34 | 384.52 | 572.9
лаборатории
1062.1
Примечания
1 Техническое обслуживание электрохимзащиты газопроводов от коррозии включает проверку эффективности работы защиты
и технический осмотр ЭЗУ.
| 2 Работы по электрохимической защите газопроводов от коррозии выполняет |  | монтер по защите подземных трубопроводов от коррозии
Глава 3. ТЕКУЩИЙ И КАПИТАЛЬНЫЙ РЕМОНТ
Наименование работ и |  | Единица | Состав | Часовой | Трудоза- | Фонд | Себесто- | Договорная цена,руб.
газового оборудования |  | измерения | исполни- | ФОТ, | траты на | оплаты | имость, | для пред- | для
|  |  | телей | руб. | ед.изм., | труда, | руб. | приятий | населения
[5 empty] | чел.ч | руб. |  | (c НДС) | (c НДС)
6.3.1. | Демонтаж установки усиленного дренажа при массе до 100 кг | ЭЗУ | монтер 5 р. | 103.48 | 1.22 | 126.25 | 336.33 | 501.1
|  |  | монтер 6 р. | 120.28 | 1.23 | 147.94 | 394.11 | 587.2
1088.3
6.3.2. | Демонтаж установки усиленного дренажа при массе св.100 кг | " | монтер 5 р. | 103.48 | 1.75 | 181.09 | 482.42 | 718.8
|  |  | монтер 6 р. | 120.28 | 1.75 | 210.49 | 560.75 | 835.5
1554.3
6.3.3. | Демонтаж установки поляризованного дренажа массой до 100 кг | " | монтер 4р. | 90.12 | 1.73 | 155.91 | 415.34 | 618.9 | 539.1
6.3.4. | Демонтаж установки поляризованного дренажа массой св.100 кг | " | монтер 4р. | 90.12 | 2.74 | 246.93 | 657.82 | 980.2 | 853.9
6.3.5. | Демонтаж станции катодной защиты при массе до 100 кг | " | монтер 5 р. | 103.48 | 1.51 | 156.25 | 416.25 | 620.2
|  |  | монтер 6 р. | 120.28 | 1.51 | 181.62 | 483.84 | 720.9
1341.1
6.3.6. | Демонтаж станции катодной защиты при массе св.100 кг | " | монтер 5 р. | 103.48 | 2 | 206.96 | 551.34 | 821.5
|  |  | монтер 6 р. | 120.28 | 2 | 240.56 | 640.85 | 954.9
1776.4
6.3.7. | Внешний осмотр автоматической ЭЗУ с составлением дефектной | ЭЗУ | монтер 4р. | 90.12 | 0.63 | 56.78 | 151.26 | 225.4
| ведомости |  | монтер 5 р. | 103.48 | 0.64 | 66.23 | 176.44 | 262.9
488.3
6.3.8. | Внешний осмотр неавтоматической ЭЗУ с составлением дефект- | " | монтер 4р. | 90.12 | 1.27 | 114.45 | 304.89 | 454.3
ной ведомости
6.3.9. | Ремонт электронного (электромагнитного) блока управления
| ЭЗУ при количестве заменяемых деталей до 2 | блок | монтер 4р. | 90.12 | 0.47 | 42.36 | 112.85 | 168.1
|  |  | монтер 5 р. | 103.48 | 0.48 | 49.67 | 132.32 | 197.2
365.3
| до 5 | " | монтер 4р. | 90.12 | 1 | 90.12 | 240.08 | 357.7
|  |  | монтер 5 р. | 103.48 | 1 | 103.48 | 275.67 | 410.7
768.4
| до 8 | " | монтер 4р. | 90.12 | 1.5 | 135.18 | 360.12 | 536.6
|  |  | монтер 5 р. | 103.48 | 1.5 | 155.22 | 413.51 | 616.1
1152.7
| до 10 | " | монтер 4р. | 90.12 | 1.87 | 168.52 | 448.94 | 668.9
|  |  | монтер 5 р. | 103.48 | 1.87 | 193.51 | 515.51 | 768.1
1437
6.3.10. | Ремонт питающего трансформатора блока управления ЭЗУ на | трансформ. | монтер 5 р. | 103.48 | 5.83 | 603.29 | 1607.16 | 2394.7
| сложных электронных схемах |  | монтер 6 р. | 120.28 | 5.83 | 701.23 | 1868.08 | 2783.4
5178.1
6.3.11. | Ремонт питающего трансформатора блока управления неавтома- | " | монтер 4р. | 90.12 | 11.66 | 1050.8 | 2799.33 | 4171
тической катодной станции или поляризованного дренажа
6.3.12. | Ремонт импульсного трансформатора блока управления ЭЗУ на | " | монтер 5 р. | 103.48 | 3.6 | 372.53 | 992.42 | 1478.7
| сложных электронных схемах |  | монтер 6 р. | 120.28 | 3.6 | 433.01 | 1153.54 | 1718.8
3197.5
6.3.13. | Ремонт импульсного трансформатора блока управления неавто- | " | монтер 4р. | 90.12 | 7.2 | 648.86 | 1728.56 | 2575.6
матической катодной станции или поляризованного дренажа
6.3.14. | Ремонт импульсного трансформатора электроизмерительного | " | монтер 5 р. | 103.48 | 3.31 | 342.52 | 912.47 | 1359.6
| блока ЭЗУ на сложных электронных схемах |  | монтер 6 р. | 120.28 | 3.31 | 398.13 | 1060.62 | 1580.3
2939.9
6.3.15. | Ремонт импульсного трансформатора электроизмерительного | трансформ. | монтер 4р. | 90.12 | 6.62 | 596.59 | 1589.32 | 2368.1
блока неавтоматической катодной станции или поляризованного
дренажа
6.3.16. | Ремонт силового трансформатора ЭЗУ на сложных электронных | " | монтер 5 р. | 103.48 | 14.75 | 1526.33 | 4066.14 | 6058.5
| схемах |  | монтер 6 р. | 120.28 | 14.75 | 1774.13 | 4726.28 | 7042.2
13100.7
6.3.17. | Ремонт силового трансформатора неавтоматической катодной | " | монтер 4р. | 90.12 | 29.5 | 2658.54 | 7082.35 | 10552.7
станции или поляризованного дренажа
6.3.18. | Ремонт электроизмерительного блока на автоматической ЭЗУ
| при количестве заменяемых деталей блока до 2 | блок | монтер 4р. | 90.12 | 0.41 | 36.95 | 98.43 | 146.7
|  |  | монтер 5 р. | 103.48 | 0.41 | 42.43 | 113.03 | 168.4
315.1
| до 5 | " | монтер 4р. | 90.12 | 0.93 | 83.81 | 223.27 | 332.7
|  |  | монтер 5 р. | 103.48 | 0.93 | 96.24 | 256.38 | 382
714.7
| до 8 | " | монтер 4р. | 90.12 | 1.37 | 123.46 | 328.9 | 490.1
|  |  | монтер 5 р. | 103.48 | 1.37 | 141.77 | 377.68 | 562.7
1052.8
| до 10 | " | монтер 4р. | 90.12 | 1.73 | 155.91 | 415.34 | 618.9
|  |  | монтер 5 р. | 103.48 | 1.73 | 179.02 | 476.91 | 710.6
1329.5
6.3.19. | Ремонт вентильных блоков на ЭЗУ при количестве заменяемых | " | монтер 4р. | 90.12 | 1.22 | 109.95 | 292.91 | 436.4
| диодов до двух |  | монтер 5 р. | 103.48 | 1.23 | 127.28 | 339.07 | 505.2
941.6
6.3.20. | То же, при количестве заменяемых диодов свыше двух | " | монтер 4р. | 90.12 | 1.65 | 148.7 | 396.14 | 590.2
|  |  | монтер 5 р. | 103.48 | 1.66 | 171.78 | 457.62 | 681.9
1272.1
6.3.21. | Ремонт дросселя магнитного усилителя ЭЗУ на сложных | дроссель | монтер 5 р. | 103.48 | 2.23 | 230.76 | 614.74 | 916
| электронных схемах |  | монтер 6 р. | 120.28 | 2.23 | 268.22 | 714.54 | 1064.7
1980.7
6.3.22. | Ремонт дросселя магнитного усилителя неавтоматической | " | монтер 4р. | 90.12 | 4.46 | 401.94 | 1070.77 | 1595.4
катодной станции или поляризованного дренажа
6.3.23. | Ремонт сглаживающего дросселя ЭЗУ на сложных электронных | дроссель | монтер 5 р. | 103.48 | 3.17 | 328.03 | 873.87 | 1302.1
| схемах |  | монтер 6 р. | 120.28 | 3.17 | 381.29 | 1015.76 | 1513.5
2815.6
6.3.24. | Ремонт сглаживающего дросселя неавтоматической катодной | " | монтер 4р. | 90.12 | 6.34 | 571.36 | 1522.1 | 2267.9
станции или поляризованного дренажа
6.3.25. | Ремонт контактного устройства на анодном заземлителе в ковере | контактное | монтер 4р. | 90.12 | 4.6 | 414.55 | 1104.36 | 1645.5
| или колодце | устройство
6.3.26. | Ремонт контактного устройства на анодном заземлителе | " | монтер 4р. | 90.12 | 3.8 | 342.46 | 912.31 | 1359.3
в грунте
6.3.27. | Ремонт контактного устройства на трубопроводе в колодце | " | монтер 4р. | 90.12 | 5 | 450.6 | 1200.4 | 1788.6
или ковере
6.3.28. | Ремонт изолирующих фланцевых соединений с заменой двух | соединение | монтер 4р. | 90.12 | 0.72 | 64.89 | 172.87 | 257.6 | 224.4
втулок
(На каждые последующие две втулки применять коэф. 0,7)
6.3.29. | Ремонт изолирующих фланцевых соединений с заменой | " | монтер 4р. | 90.12 | 0.75 | 67.59 | 180.06 | 268.3
| изолирующей прокладки |  | монтер 5 р. | 103.48 | 0.75 | 77.61 | 206.75 | 308.1
576.4
6.3.30. | Ремонт контрольно-измерительного пункта на трубопроводе, | КИП | монтер 5 р. | 103.48 | 8 | 827.84 | 2205.37 | 3286
оборудованном медно-сульфатным электродом сравнения
длительного действия
6.3.31. | Определение мест повреждения дренажного кабеля приборным | 10 м кабеля | монтер 4р. | 90.12 | 2.05 | 184.75 | 492.17 | 733.3
| методом |  | монтер 5 р. | 103.48 | 2.05 | 212.13 | 565.11 | 842
1575.3
6.3.32. | Замена трансформатора электроизмерительного блока | трансформ. | монтер 4р. | 90.12 | 0.93 | 83.81 | 223.27 | 332.7
|  |  | монтер 5 р. | 103.48 | 0.94 | 97.27 | 259.13 | 386.1
718.8
6.3.33. | Замена теристора ЭЗУ | теристор | монтер 4р. | 90.12 | 0.79 | 71.19 | 189.65 | 282.6
|  |  | монтер 5 р. | 103.48 | 0.79 | 81.75 | 217.78 | 324.5
607.1
6.3.34. | Замена потенциометра | потенц-метр | монтер 4р. | 90.12 | 0.63 | 56.78 | 151.26 | 225.4
6.3.35. | Замена электрической кабельной линии при массе кабеля 10 кг | 1м кабеля | монтер 4р. | 90.12 | 1.44 | 129.77 | 345.71 | 515.1
6.3.36. | Ремонт воздушной линии питания | одна | монтер 4р. | 90.12 | 6.5 | 585.78 | 1560.52 | 2325.2
неиспр-сть
6.3.37. | Окраска шкафа | шкаф | слесарь 3 р. | 92.38 | 1.3 | 120.09 | 319.92 | 476.7
6.3.38. | Устранение повреждений шкафа поляризованной дренажной | стенка | слесарь 3 р. | 92.38 | 0.44 | 40.65 | 108.29 | 161.4
| установки | шкафа | монтер 4р. | 90.12 | 0.45 | 40.55 | 108.03 | 161
322.4
6.3.39. | Устранение повреждений шкафа усиленной дренажной | " | слесарь 3 р. | 92.38 | 0.37 | 34.18 | 91.06 | 135.7
| установки |  | монтер 4р. | 90.12 | 0.38 | 34.25 | 91.24 | 135.9
271.6
6.3.40. | Устранение повреждений шкафа катодной установки с неуправ- | " | слесарь 3 р. | 92.38 | 0.35 | 32.33 | 86.13 | 128.3
| ляемыми выпрямителями |  | монтер 4р. | 90.12 | 0.36 | 32.44 | 86.42 | 128.8
257.1
6.3.41. | Устранение повреждений шкафа катодной установки с управляе- | " | слесарь 3 р. | 92.38 | 0.59 | 54.5 | 145.19 | 216.3
| мыми выпрямителями |  | монтер 4р. | 90.12 | 0.59 | 53.17 | 141.64 | 211
427.3
6.3.42. | Изготовление подставки из уголка | подставка | эл.газосв.4 р. | 118.87 | 0.9 | 106.98 | 284.99 | 424.6
|  |  | монтер 4р. | 90.12 | 0.9 | 81.11 | 216.08 | 322
746.6
6.3.43. | Изготовление коробки для отключающего устройства | коробка | эл.газосв.4 р. | 118.87 | 2 | 237.74 | 633.34 | 943.7
|  |  | монтер 4р. | 90.12 | 2 | 180.24 | 480.16 | 715.4
1659.1
6.3.44. | Изготовление кроссовок (жгутов) с разъемами для преобразова- | кроссовка | монтер 4р. | 90.12 | 1.7 | 153.2 | 408.12 | 608.1
| телей станции катодной защиты | (жгут)
6.3.45. | То же, для преобразователей дренажной установки | " | монтер 4р. | 90.12 | 9.3 | 838.12 | 2232.75 | 3326.8
6.3.46. | Изготовление панелей из стеклопластика или текстолита для | панель | монтер 4р. | 90.12 | 2.2 | 198.26 | 528.16 | 787
дренажных установок всех типов и преобразователей катодных
станций
6.3.47. | Ремонт переключателя | переключ. | монтер 4р. | 90.12 | 2 | 180.24 | 480.16 | 715.4

## Разд7
РАЗДЕЛ 7. ГАЗОРЕГУЛЯТОРНЫЕ ПУНКТЫ (ГРП), ГАЗОРЕГУЛЯТОРНЫЕ УСТАНОВКИ (ГРУ) И ШКАФНЫЕ ГАЗОРЕГУЛЯТОРНЫЕ ПУНКТЫ (ШРП)
Глава 1. ОСМОТР ТЕХНИЧЕСКОГО СОСТОЯНИЯ (ОБХОД)
Наименование работ и |  | Единица | Состав | Часовой | Трудоза- | Фонд | Себесто- | Договорная цена,руб.
газового оборудования |  | измерения | исполни- | ФОТ, | траты на | оплаты | имость, | для пред- | для
|  |  | телей | руб. | ед.изм., | труда, | руб. | приятий | населения
[5 empty] | чел.ч | руб. |  | (c НДС) | (c НДС)
7.1.1. | Осмотр технического состояния ГРП при одной нитке | пункт | слесарь 3 р. | 92.38 | 1.04 | 96.08 | 255.96 | 381.4
газопровода
(В зимний период в пунктах 7.1.1 - 7.1.5 применять коэф.1,2)
7.1.2. | Осмотр технического состояния ГРП при двух нитках | " | слесарь 3 р. | 92.38 | 1.92 | 177.37 | 472.51 | 704
газопровода
7.1.3. | Осмотр технического состояния ГРП при трех нитках | " | слесарь 3 р. | 92.38 | 2.5 | 230.95 | 615.25 | 916.7
газопровода
7.1.4. | Осмотр технического состояния ШРП при одной нитке | " | слесарь 3 р. | 92.38 | 0.62 | 57.28 | 152.59 | 227.4 | 198.1
газопровода
7.1.5. | Осмотр технического состояния ШРП при двух нитках | " | слесарь 3 р. | 92.38 | 0.96 | 88.68 | 236.24 | 352 | 306.6
газопровода
7.1.6. | Осмотр технического состояния регуляторов давления типа | регулятор | слесарь 3 р. | 92.38 | 0.72 | 66.51 | 177.18 | 264 | 230
РДГК-6, РДГК-10, РДГД-20, РДНК-400 , РДСК-50
Примечания
1 Работы по осмотру технического состояния, техническому обслуживанию и ремонту ГРП, ГРУ и ШРП выполняет
слесарь по эксплуатации и ремонту газового оборудования; работы по техническому обслуживанию и ремонту
телемеханического комплекса - слесарь по контрольно-измерительным приборам и автоматике.
2 Трудозатраты при эксплуатации ГРУ приравнены к ГРП.
Глава 2. ТЕХНИЧЕСКОЕ ОБСЛУЖИВАНИЕ И ТЕКУЩИЙ РЕМОНТ
Наименование работ и |  | Единица | Состав | Часовой | Трудоза- | Фонд | Себесто- | Договорная цена,руб.
газового оборудования |  | измерения | исполни- | ФОТ, | траты на | оплаты | имость, | для пред- | для
|  |  | телей | руб. | ед.изм., | труда, | руб. | приятий | населения
[5 empty] | чел.ч | руб. |  | (без НДС) | (c НДС)
7.2.1. | Техническое обслуживание ГРП при одной нитке газопровода | ГРП | слесарь 3 р. | 92.38 | 2 | 184.76 | 492.2 | 733.4
| диаметром до 100 мм |  | слесарь 4 р. | 106.6 | 2 | 213.2 | 567.96 | 846.3
|  |  | слесарь 5 р. | 117.42 | 2 | 234.84 | 625.61 | 932.2
2511.9
| 101 - 200 мм | " | слесарь 3 р. | 92.38 | 2.6 | 240.19 | 639.87 | 953.4
|  |  | слесарь 4 р. | 106.6 | 2.6 | 277.16 | 738.35 | 1100.1
|  |  | слесарь 5 р. | 117.42 | 2.8 | 328.78 | 875.87 | 1305
3358.5
7.2.2. | Техническое обслуживание ГРП при двух нитках | " | слесарь 3 р. | 92.38 | 3.7 | 341.81 | 910.58 | 1356.8
| газопровода диаметром до 100 мм |  | слесарь 4 р. | 106.6 | 3.7 | 394.42 | 1050.73 | 1565.6
|  |  | слесарь 5 р. | 117.42 | 3.8 | 446.2 | 1188.68 | 1771.1
4693.5
(При трех нитках применять к цене коэф.1,3)
| 101 - 200 мм | " | слесарь 3 р. | 92.38 | 5 | 461.9 | 1230.5 | 1833.4
|  |  | слесарь 4 р. | 106.6 | 5 | 533 | 1419.91 | 2115.7
|  |  | слесарь 5 р. | 117.42 | 5 | 587.1 | 1564.03 | 2330.4
6279.5
(При трех нитках применять к цене коэф.1,3)
7.2.3. | Текущий ремонт оборудования ГРП при одной нитке | " | слесарь 3 р. | 92.38 | 6.28 | 580.15 | 1545.52 | 2302.8
| газопровода |  | слесарь 4 р. | 106.6 | 6.28 | 669.45 | 1783.41 | 2657.3
|  |  | слесарь 5 р. | 117.42 | 6.3 | 739.75 | 1970.69 | 2936.3
7896.4
7.2.4. | То же, при двух нитках газопровода | " | слесарь 3 р. | 92.38 | 12.24 | 1130.73 | 3012.26 | 4488.3
|  |  | слесарь 4 р. | 106.6 | 12.24 | 1304.78 | 3475.93 | 5179.1
|  |  | слесарь 5 р. | 117.42 | 12.24 | 1437.22 | 3828.75 | 5704.8
15372.2
(При трех нитках применять к цене коэф.1,3)
7.2.5. | Техническое обслуживание оборудования ШРП при одной | ШРП | слесарь 4 р. | 106.6 | 2.16 | 230.26 | 613.41 | 914 | 796.2
| нитке газопровода |  | слесарь 5 р. | 117.42 | 2.16 | 253.63 | 675.67 | 1006.7 | 877
[8 empty] | 1920.7 | 1673.2
7.2.6. | То же, при двух нитках газопровода | " | слесарь 4 р. | 106.6 | 4.2 | 447.72 | 1192.73 | 1777.2 | 1548.2
|  |  | слесарь 5 р. | 117.42 | 4.2 | 493.16 | 1313.78 | 1957.5 | 1705.3
[8 empty] | 3734.7 | 3253.5
7.2.7. | Текущий ремонт оборудования ШРП при одной нитке | " | слесарь 4 р. | 106.6 | 9.35 | 996.71 | 2655.24 | 3956.3 | 3446.5
| газопровода |  | слесарь 5 р. | 117.42 | 9.35 | 1097.88 | 2924.75 | 4357.9 | 3796.3
[8 empty] | 8314.2 | 7242.8
7.2.8. | То же, при двух нитках газопровода | " | слесарь 4 р. | 106.6 | 12.25 | 1305.85 | 3478.78 | 5183.4 | 4515.5
|  |  | слесарь 5 р. | 117.42 | 12.25 | 1438.4 | 3831.9 | 5709.5 | 4973.8
[8 empty] | 10892.9 | 9489.3
7.2.9. | Техническое обслуживание регулятора давления РДГК-6 | регулятор | слесарь 4 р. | 106.6 | 2.88 | 307.01 | 817.87 | 1218.6 | 1061.6
или РДГК-10
7.2.10. | Текущий ремонт регулятора давления РДГК-6 или РДГК-10 | " | слесарь 4 р. | 106.6 | 5.76 | 614.02 | 1635.75 | 2437.3 | 2123.2
7.2.11. | Техническое обслуживание регулятора давления РДГД-20, | " | слесарь 4 р. | 106.6 | 2 | 213.2 | 567.96 | 846.3 | 737.2
| РДНК-400 или РДСК-50 |  | слесарь 5 р. | 117.42 | 2 | 234.84 | 625.61 | 932.2 | 812
[8 empty] | 1778.5 | 1549.2
7.2.12. | Текущий ремонт регулятора давления РДГД-20, РДНК-400 | " | слесарь 4 р. | 106.6 | 8.5 | 906.1 | 2413.85 | 3596.6 | 3133.2
| или РДСК-50 |  | слесарь 5 р. | 117.42 | 8.5 | 998.07 | 2658.86 | 3961.7 | 3451.2
[8 empty] | 7558.3 | 6584.4
7.2.13. | Чистка крестовины регулятора давления РДГК-10 | операция | слесарь 4 р. | 106.6 | 2 | 213.2 | 567.96 | 846.3 | 737.2
7.2.14. | Регулировка хода штока регулятора давления РДГК-10 | " | слесарь 4 р. | 106.6 | 1 | 106.6 | 283.98 | 423.1 | 368.6
7.2.15. | Ремонт втулки регулятора давления РДГК-10 | " | слесарь 4 р. | 106.6 | 2 | 213.2 | 567.96 | 846.3 | 737.2
7.2.16. | Отключение ГРП в колодце | ГРП | слесарь 3 р. | 92.38 | 0.64 | 59.12 | 157.5 | 234.7
|  |  | слесарь 4 р. | 106.6 | 0.32 | 34.11 | 90.87 | 135.4
[8 empty] | 370.1 | 0
7.2.17. | То же, внутри помещения ГРП | " | слесарь 4 р. | 106.6 | 0.24 | 25.58 | 68.15 | 101.5
7.2.18. | Включение ГРП после остановки | " | слесарь 4 р. | 106.6 | 1.44 | 153.5 | 408.92 | 609.3
7.2.19. | Продувка газопровода в ГРП | операция | слесарь 4 р. | 106.6 | 0.36 | 38.38 | 102.24 | 152.3
7.2.20. | Проверка параметров срабатывания и настройка регулятора
| давления РДУК с диаметром до 100 мм | РДУК | слесарь 4 р. | 106.6 | 2.16 | 230.26 | 613.41 | 914
| 101-200 мм | " | слесарь 4 р. | 106.6 | 3.24 | 345.38 | 920.09 | 1370.9
7.2.21. | Проверка параметров срабатывания и настройка ПКН, ПЗК и КПЗ | клапан | слесарь 4 р. | 106.6 | 1.44 | 153.5 | 408.92 | 609.3
с диаметром до 100 мм
| 101- 200 мм | " | слесарь 4 р. | 106.6 | 2.16 | 230.26 | 613.41 | 914
7.2.22. | Проверка параметров срабатывания и настройка ПСК-50 | " | слесарь 4 р. | 106.6 | 0.72 | 76.75 | 204.46 | 304.6
7.2.23. | Проверка параметров срабатывания и настройка ППК-80 | " | слесарь 4 р. | 106.6 | 0.86 | 91.68 | 244.24 | 363.9
7.2.24. | Пневматическое испытание трубки электропроводки в ГРП | трубка | слесарь 3 р. | 92.38 | 1.25 | 115.48 | 307.64 | 458.4
7.2.25. | Продувка импульсных трубок в ГРП | " | слесарь 4 р. | 106.6 | 3.03 | 323 | 860.47 | 1282.1
7.2.26. | Очистка газового фильтра типа ФВ диаметром 50 мм | фильтр | слесарь 4 р. | 106.6 | 1.44 | 153.5 | 408.92 | 609.3
| 100 мм | " | слесарь 4 р. | 106.6 | 2.16 | 230.26 | 613.41 | 914
| 200 мм | " | слесарь 4 р. | 106.6 | 2.88 | 307.01 | 817.87 | 1218.6
7.2.27. | Очистка от конденсата газового оборудования ГРП диаметром
| 50 мм | операция | слесарь 4 р. | 106.6 | 4.3 | 458.38 | 1221.12 | 1819.5
| 100 мм | " | слесарь 4 р. | 106.6 | 6.5 | 692.9 | 1845.89 | 2750.4
| 200 мм | " | слесарь 4 р. | 106.6 | 9.4 | 1002.04 | 2669.43 | 3977.5
7.2.28. | Очистка от графита оборудования ГРП диаметром 50 мм | операция | слесарь 4 р. | 106.6 | 2.9 | 309.14 | 823.55 | 1227.1
| 100 мм | " | слесарь 4 р. | 106.6 | 5 | 533 | 1419.91 | 2115.7
| 200 мм | " | слесарь 4 р. | 106.6 | 7.2 | 767.52 | 2044.67 | 3046.6
7.2.29. | Техническое обслуживание телемеханических установок | установка | слесарь 4 р. | 106.6 | 10.2 | 1087.32 | 2896.62 | 4316
системы Контур-21
| Ритм-1 | " | слесарь 4 р. | 106.6 | 7.44 | 793.1 | 2112.82 | 3148.1
7.2.30. | Техническое обслуживание радиостанции | радиостанция | слесарь 5 р. | 117.42 | 4.7 | 551.87 | 1470.18 | 2190.6
Глава 3. КАПИТАЛЬНЫЙ РЕМОНТ
Наименование работ и |  | Единица | Состав | Часовой | Трудоза- | Фонд | Себесто- | Договорная цена,руб.
газового оборудования |  | измерения | исполни- | ФОТ, | траты на | оплаты | имость, | для пред- | для
|  |  | телей | руб. | ед.изм., | труда, | руб. | приятий | населения
[5 empty] | чел.ч | руб. |  | (c НДС) | (c НДС)
7.3.1. | Замена клапана при ремонте регулятора давления типа:
| РДУК-2-50, РДБК1-50, РДГ-50 | клапан | слесарь 4 р. | 106.6 | 7 | 746.2 | 1987.88 | 2961.9
| РДУК-2-100 ,РДБК1-100, РДГ-80 | " | слесарь 4 р. | 106.6 | 8.78 | 935.95 | 2493.37 | 3715.1
| РДУК-2-200,РДБК1-200, РДГ-150 | " | слесарь 4 р. | 106.6 | 10.43 | 1111.84 | 2961.94 | 4413.3
7.3.2. | Замена штока при ремонте регулятора давления типа:
| РДУК-2-50, РДБК1-50, РДГ-50 | шток | слесарь 4 р. | 106.6 | 7.07 | 753.66 | 2007.75 | 2991.5
| РДУК-2-100 ,РДБК1-100, РДГ-80 | " | слесарь 4 р. | 106.6 | 8.8 | 938.08 | 2499.05 | 3723.6
| РДУК-2-200,РДБК1-200, РДГ-150 | " | слесарь 4 р. | 106.6 | 10.37 | 1105.44 | 2944.89 | 4387.9
7.3.3. | Замена седла при ремонте регулятора давления типа:
| РДУК-2-50, РДБК1-50, РДГ-50 | седло | слесарь 4 р. | 106.6 | 8.55 | 911.43 | 2428.05 | 3617.8
| РДУК-2-100 ,РДБК1-100, РДГ-80 | " | слесарь 4 р. | 106.6 | 10.73 | 1143.82 | 3047.14 | 4540.2
| РДУК-2-200,РДБК1-200, РДГ-150 | " | слесарь 4 р. | 106.6 | 10.94 | 1166.2 | 3106.76 | 4629.1
7.3.4. | Замена мембраны при ремонте регулятора давления типа:
| РДУК-2-50, РДБК1-50, РДГ-50 | мембрана | слесарь 4 р. | 106.6 | 8.65 | 922.09 | 2456.45 | 3660.1
| РДУК-2-100 ,РДБК1-100, РДГ-80 | " | слесарь 4 р. | 106.6 | 10.17 | 1084.12 | 2888.1 | 4303.3
| РДУК-2-200,РДБК1-200, РДГ-150 | " | слесарь 4 р. | 106.6 | 12.5 | 1332.5 | 3549.78 | 5289.2
7.3.5. | Ремонт пилота регулятора давления ГРП при замене: пружины | пружина | слесарь 4 р. | 106.6 | 3.5 | 373.1 | 993.94 | 1481
| мембраны | мембрана | слесарь 4 р. | 106.6 | 4.7 | 501.02 | 1334.72 | 1988.7
7.3.6. | Замена пружины предохранительно-запорного клапана ГРП при
| диаметре газопровода до 100 мм | пружина | слесарь 4 р. | 106.6 | 1.81 | 192.95 | 514.02 | 765.9
7.3.7. | То же, при диаметре газопровода 101- 200 мм | пружина | слесарь 4 р. | 106.6 | 1.89 | 201.47 | 536.72 | 799.7
7.3.8. | Замена мембраны предохранительно-запорного клапана ГРП | мембрана | слесарь 4 р. | 106.6 | 5.75 | 612.95 | 1632.9 | 2433
при диаметре газопровода до 100 мм
7.3.9. | То же, при диаметре газопровода 101- 200 мм | " | слесарь 4 р. | 106.6 | 6.25 | 666.25 | 1774.89 | 2644.6
7.3.10. | Замена предохранительно-запорного клапана ГРП | клапан | слесарь 4 р. | 106.6 | 9.23 | 983.92 | 2621.16 | 3905.5
при диаметре газопровода до 100 мм
7.3.11. | То же, при диаметре газопровода 101- 200 мм | " | слесарь 4 р. | 106.6 | 10 | 1066 | 2839.82 | 4231.3
7.3.12. | Ремонт пружинного сбросного клапана ГРП при замене: пружины | " | слесарь 4 р. | 106.6 | 2.36 | 251.58 | 670.21 | 998.6
| мембраны | " | слесарь 4 р. | 106.6 | 4.06 | 432.8 | 1152.98 | 1717.9
| резинового уплотнителя | " | слесарь 4 р. | 106.6 | 3.43 | 365.64 | 974.06 | 1451.3
7.3.13. | Ревизия фильтра типа ФВ диаметром 50 мм | фильтр | слесарь 4 р. | 106.6 | 1.5 | 159.9 | 425.97 | 634.7
| 100 мм | " | слесарь 4 р. | 106.6 | 1.73 | 184.42 | 491.29 | 732
| 200 мм | " | слесарь 4 р. | 106.6 | 2.28 | 243.05 | 647.49 | 964.8
7.3.14. | Ревизия фильтра типа ФС диаметром 50 мм | " | слесарь 4 р. | 106.6 | 3.76 | 400.82 | 1067.78 | 1591
| 100 мм | " | слесарь 4 р. | 106.6 | 4.33 | 461.58 | 1229.65 | 1832.2
| 200 мм | " | слесарь 4 р. | 106.6 | 5.71 | 608.69 | 1621.55 | 2416.1
| 300 мм | " | слесарь 4 р. | 106.6 | 6 | 639.6 | 1703.89 | 2538.8
7.3.15. | Масляная окраска молниеприемника и токоотводов ГРП
| при одной окраске | м2 окраш. | слесарь 2 р. | 85.24 | 0.82 | 69.9 | 186.21 | 277.5
поверхности
| при двух окрасках | " | слесарь 2 р. | 85.24 | 1.11 | 94.62 | 252.07 | 375.6
7.3.16. | Замена регулятора давления ШРП с регулятором типа РД-32М | регулятор | слесарь 4 р. | 106.6 | 2.51 | 267.57 | 712.81 | 1062.1 | 925.2
| РД-50М | " | слесарь 4 р. | 106.6 | 3.25 | 346.45 | 922.94 | 1375.2 | 1198
7.3.17. | Ремонт регулятора давления РД-32М при замене пружины | " | слесарь 4 р. | 106.6 | 1.67 | 178.02 | 474.25 | 706.6 | 615.6
| мембраны | " | слесарь 4 р. | 106.6 | 3.51 | 374.17 | 996.79 | 1485.2 | 1293.8
7.3.18. | Ремонт регулятора давления РД-50М при замене пружины | " | слесарь 4 р. | 106.6 | 2.09 | 222.79 | 593.51 | 884.3 | 770.4
| мембраны | " | слесарь 4 р. | 106.6 | 5.43 | 578.84 | 1542.03 | 2297.6 | 2001.6
7.3.19. | Ремонт регулятора давления РДГК-6 при замене прокладки | " | слесарь 4 р. | 106.6 | 0.24 | 25.58 | 68.15 | 101.5 | 88.5
7.3.20. | Ремонт регулятора давления РДГК-10 при замене фильтра | фильтр | слесарь 4 р. | 106.6 | 0.48 | 51.17 | 136.32 | 203.1 | 176.9
7.3.21. | Ремонт регулятора давления РДГК-10 при замене мембраны ПЗК | мембрана | слесарь 4 р. | 106.6 | 2.16 | 230.26 | 613.41 | 914 | 796.2
7.3.22. | То же, при замене прокладки на входе и выходе регулятора | прокладка | слесарь 4 р. | 106.6 | 0.36 | 38.38 | 102.24 | 152.3 | 132.7
7.3.23. | Ремонт регулятора давления РДГК-10 при замене втулки штока | втулка | слесарь 4 р. | 106.6 | 1.44 | 153.5 | 408.92 | 609.3 | 530.8
регулятора
7.3.24. | То же, при замене резинки клапана регулятора | резинка | слесарь 4 р. | 106.6 | 1.44 | 153.5 | 408.92 | 609.3 | 530.8
7.3.25. | Замена предохранительно-запорного клапана ПКК-40М | клапан | слесарь 4 р. | 106.6 | 2.82 | 300.61 | 800.83 | 1193.2 | 1039.5
шкафных регуляторных пунктов
7.3.26. | Ремонт предохранительно- запорного клапана ПКК-40М | " | слесарь 4 р. | 106.6 | 4.43 | 472.24 | 1258.05 | 1874.5 | 1632.9
шкафных регуляторных пунктов
7.3.27. | Прочистка пропускного седла ПКК-40М | " | слесарь 4 р. | 106.6 | 1.5 | 159.9 | 425.97 | 634.7 | 552.9
7.3.28. | Ремонт СППК-4 | " | слесарь 4 р. | 106.6 | 2.2 | 234.52 | 624.76 | 930.9 | 810.9
7.3.29. | Ремонт регулятора давления РДГК-6 и РДГК-10 при замене | регулятор | слесарь 4 р. | 106.6 | 2.88 | 307.01 | 817.87 | 1218.6 | 1061.6
мембраны
7.3.30. | Ремонт регулятора давления РДГД-20, РДНК-400 или | " | слесарь 4 р. | 106.6 | 4 | 426.4 | 1135.93 | 1692.5 | 1474.4
РДСК-50 при замене мембраны
7.3.31. | Проверка одной нитки газопровода в ГРП на прочность | пункт | слесарь 4 р. | 106.6 | 0.45 | 47.97 | 127.79 | 190.4
| после замены оборудования |  | слесарь 5 р. | 117.42 | 0.45 | 52.84 | 140.77 | 209.7
400.1
(При двух нитках газопровода применять коэф. 1,7; при трех
нитках - 2,5)
7.3.32. | Проверка одной нитки газопровода в ГРП на герметичность | " | слесарь 4 р. | 106.6 | 0.72 | 76.75 | 204.46 | 304.6
| после замены оборудования |  | слесарь 5 р. | 117.42 | 0.72 | 84.54 | 225.21 | 335.6
640.2
(При двух нитках газопровода применять коэф. 1,7; при трех
нитках - 2,5)
7.3.33. | Отключение (консервация) оборудования ГРП | " | слесарь 3 р. | 92.38 | 1.3 | 120.09 | 319.92 | 476.7
|  |  | слесарь 4 р. | 106.6 | 1.3 | 138.58 | 369.18 | 550.1
|  |  | слесарь 5 р. | 117.42 | 1.3 | 152.65 | 406.66 | 605.9
1632.7
7.3.34. | Пуск (расконсервация) ГРП после отключения | " | слесарь 3 р. | 92.38 | 1.9 | 175.52 | 467.59 | 696.7
|  |  | слесарь 4 р. | 106.6 | 1.9 | 202.54 | 539.57 | 804
|  |  | слесарь 5 р. | 117.42 | 1.9 | 223.1 | 594.34 | 885.6
2386.3
7.3.35. | Отключение (консервация) оборудования ШРП | " | слесарь 4 р. | 106.6 | 2.3 | 245.18 | 653.16 | 973.2 | 847.8
(При работе в зимних условиях в пунктах 7.3.35 и 7.3.36
применять коэф.1,2)
7.3.36. | Пуск (расконсервация) ШРП после отключения | " | слесарь 4 р. | 106.6 | 1.57 | 167.36 | 445.85 | 664.3 | 578.7
|  |  | слесарь 5 р. | 117.42 | 1.57 | 184.35 | 491.11 | 731.8 | 637.5
[8 empty] | 1396.1 | 1216.2
7.3.37. | Замена пружинных манометров в ГРП | манометр | слесарь 4 р. | 106.6 | 0.6 | 63.96 | 170.39 | 253.9
Глава 4. ДИАГНОСТИКА ТЕХНИЧЕСКОГО СОСТОЯНИЯ ГАЗОПРОВОДОВ И ОБОРУДОВАНИЯ ГРП (ШРП)
Наименование работ и |  | Единица | Состав | Часовой | Трудоза- | Фонд | Себесто- | Договорная цена,руб.
газового оборудования |  | измерения | исполни- | ФОТ, | траты на | оплаты | имость, | для пред- | для
|  |  | телей | руб. | ед.изм., | труда, | руб. | приятий | населения
[5 empty] | чел.ч | руб. |  | (c НДС) | (c НДС)
ГРП
7.4.1. | Анализ технической документации | ГРП | инж.1к | 133.37 | 6 | 800.22 | 2131.79 | 3176.4
7.4.2. | Проверка плотности всех соединений газопроводов и арматуры | " | инж.1к | 133.37 | 2 | 266.74 | 710.6 | 1058.8
7.4.3. | Проверка пределов регулирования давления и стабильности | " | инж.1к | 133.37 | 2 | 266.74 | 710.6 | 1058.8
работы регулятора при изменении расхода газа
7.4.4. | Проверка пределов срабатывания предохранительно-запорных | " | инж.1к | 133.37 | 2 | 266.74 | 710.6 | 1058.8
и сбросных клапанов
7.4.5. | Проверка перепада давления на фильтре | " | инж.1к | 133.37 | 1 | 133.37 | 355.3 | 529.4
7.4.6. | Проверка сроков государственной метрологической поверки | " | инж.1к | 133.37 | 1 | 133.37 | 355.3 | 529.4
контрольно-измерительных приборов и узлов учета газа
7.4.7. | Визуальный и измерительный контроль оборудования | " | инж.1к | 133.37 | 1 | 133.37 | 355.3 | 529.4
7.4.8. | Акустико-эмиссионный (АЭ) контроль оборудования и газопрово- | " | инж.1к | 133.37 | 12 | 1600.44 | 4263.57 | 6352.7
дов ГРП с проверкой на герметичность внутреннюю герметич-
ность ответственного оборудования, а также с проверкой на
прочность
7.4.9. | Неразрушающий контроль отбракованных сварных соединений | " | мастер | 129.26 | 4 | 517.04 | 1377.39 | 2052.3
АЭ-методом контроля, радиографическим методом контроля
7.4.10. | Анализ технического состояния ГРП, составление заключения | " | инж.1к | 133.37 | 24 | 3200.88 | 8527.14 | 12705.4
экспертизы промышленной безопасности
ШРП
7.4.11. | Анализ технической документации | ШРП | инж.1к | 133.37 | 3 | 400.11 | 1065.89 | 1588.2 | 1383.5
7.4.12. | Проверка плотности всех соединений газопроводов и арматуры | " | инж.1к | 133.37 | 1 | 133.37 | 355.3 | 529.4 | 461.2
7.4.13. | Проверка пределов регулирования давления и стабильности | " | инж.1к | 133.37 | 1 | 133.37 | 355.3 | 529.4 | 461.2
работы регулятора при изменении расхода газа
7.4.14. | Проверка пределов срабатывания предохранительно-запорных | " | инж.1к | 133.37 | 1 | 133.37 | 355.3 | 529.4 | 461.2
и сбросных клапанов
7.4.15. | Проверка перепада давления на фильтре | " | инж.1к | 133.37 | 0.5 | 66.69 | 177.66 | 264.7 | 230.6
7.4.16. | Проверка сроков государственной метрологической поверки | " | инж.1к | 133.37 | 0.5 | 66.69 | 177.66 | 264.7 | 230.6
контрольно-измерительных приборов и узлов учета газа
7.4.17. | Визуальный и измерительный контроль оборудования | " | инж.1к | 133.37 | 0.5 | 66.69 | 177.66 | 264.7 | 230.6
7.4.18. | Акустико-эмиссионный (АЭ) контроль оборудования и газопрово- | " | инж.1к | 133.37 | 6 | 800.22 | 2131.79 | 3176.4 | 2767.1
дов ШРП с проверкой на герметичность внутреннюю герметич-
ность ответственного оборудования, а также с проверкой на
прочность
7.4.19. | Неразрушающий контроль отбракованных сварных соединений | " | мастер | 129.26 | 2 | 258.52 | 688.7 | 1026.2 | 893.9
АЭ-методом контроля, радиографическим методом контроля
7.4.20. | Анализ технического состояния ШРП, составление заключения | " | инж.1к | 133.37 | 18 | 2400.66 | 6395.36 | 9529.1 | 8301.2
экспертизы промышленной безопасности

## Разд8
РАЗДЕЛ 8. РЕЗЕРВУАРНЫЕ, ИСПАРИТЕЛЬНЫЕ И ГРУППОВЫЕ БАЛЛОННЫЕ УСТАНОВКИ СУГ
Глава 1. ТЕХНИЧЕСКОЕ ОБСЛУЖИВАНИЕ РЕЗЕРВУАРНЫХ И ГАЗОБАЛЛОННЫХ УСТАНОВОК.
ТЕХНИЧЕСКОЕ ОСВИДЕТЕЛЬСТВОВАНИЕ ЕМКОСТЕЙ
Наименование работ и |  | Единица | Состав | Часовой | Трудоза- | Фонд | Себесто- | Договорная цена,руб.
газового оборудования |  | измерения | исполни- | ФОТ, | траты на | оплаты | имость, | для пред- | для
|  |  | телей | руб. | ед.изм., | труда, | руб. | приятий | населения
[5 empty] | чел.ч | руб. |  | (c НДС) | (c НДС)
8.1.1. | Внешний осмотр (обход) технического состояния групповой | установка | слесарь 4 р. | 106.6 | 0.32 | 34.11 | 90.87 | 135.4 | 117.9
баллонной установки из двух баллонов
(На каждые последующие два баллона применять коэф.0,2)
8.1.2. | Техническое обслуживание групповой баллонной установки | " | слесарь 3 р. | 92.38 | 0.72 | 66.51 | 177.18 | 264 | 230
| при двух баллонах в одной установке |  | слесарь 4 р. | 106.6 | 0.72 | 76.75 | 204.46 | 304.6 | 265.4
[8 empty] | 568.6 | 495.4
8.1.3. | То же, при количестве баллонов в одной установке 3 - 4 | " | слесарь 3 р. | 92.38 | 0.82 | 75.75 | 201.8 | 300.7 | 261.9
|  |  | слесарь 4 р. | 106.6 | 0.82 | 87.41 | 232.86 | 347 | 302.3
[8 empty] | 647.7 | 564.2
8.1.4. | То же, при количестве баллонов в одной установке 5 - 6 | " | слесарь 3 р. | 92.38 | 0.98 | 90.53 | 241.17 | 359.3
|  |  | слесарь 4 р. | 106.6 | 0.98 | 104.47 | 278.31 | 414.7
774
8.1.5. | То же, при количестве баллонов в одной установке 7 - 8 | " | слесарь 3 р. | 92.38 | 1.08 | 99.77 | 265.79 | 396
|  |  | слесарь 4 р. | 106.6 | 1.08 | 115.13 | 306.71 | 457
853
8.1.6. | То же, при количестве баллонов в одной установке 9 - 10 | " | слесарь 3 р. | 92.38 | 1.25 | 115.48 | 307.64 | 458.4
|  |  | слесарь 4 р. | 106.6 | 1.25 | 133.25 | 354.98 | 528.9
[8 empty] | 987.3 | 0
8.1.7. | Внешний осмотр (обход) технического состояния резервуарной | подземная | слесарь 3 р. | 92.38 | 0.34 | 31.41 | 83.68 | 124.7
| установки | емкость | слесарь 4 р. | 106.6 | 0.35 | 37.31 | 99.39 | 148.1
272.8
(На каждую послед. емкость в установке применять коэф.0,7)
8.1.8. | Внешний осмотр (обход) подземного газопровода от резервуар- | 100 м | слесарь 3 р. | 92.38 | 0.03 | 2.77 | 7.38 | 11
| ной установки до ввода в дом |  | слесарь 4 р. | 106.6 | 0.03 | 3.2 | 8.52 | 12.7
23.7
8.1.9. | Техническое обслуживание резервуарной установки при | установка | слесарь 3 р. | 92.38 | 1.12 | 103.47 | 275.64 | 410.7
| одной редукционной головке в установке |  | слесарь 4 р. | 106.6 | 1.13 | 120.46 | 320.91 | 478.2
888.9
8.1.10. | То же, при двух редукционных головках | " | слесарь 3 р. | 92.38 | 1.8 | 166.28 | 442.97 | 660
|  |  | слесарь 4 р. | 106.6 | 1.81 | 192.95 | 514.02 | 765.9
1425.9
8.1.11. | То же, при трех редукционных головках | " | слесарь 3 р. | 92.38 | 2.6 | 240.19 | 639.87 | 953.4
|  |  | слесарь 4 р. | 106.6 | 2.6 | 277.16 | 738.35 | 1100.1
2053.5
8.1.12. | То же, при четырех редукционных головках | установка | слесарь 3 р. | 92.38 | 3.04 | 280.84 | 748.16 | 1114.8
|  |  | слесарь 4 р. | 106.6 | 3.04 | 324.06 | 863.3 | 1286.3
2401.1
8.1.13. | Техническое обслуживание редукционной головки резервуар- | редукцион. | слесарь 3 р. | 92.38 | 5.67 | 523.79 | 1395.38 | 2079.1
| ной установки | головка | слесарь 4 р. | 106.6 | 2.84 | 302.74 | 806.5 | 1201.7
3280.8
8.1.14. | Техническое обслуживание испарителя типа РЭП | испаритель | слесарь 4 р. | 106.6 | 2.15 | 229.19 | 610.56 | 909.7
8.1.15. | Техническое обслуживание испарителя типа ИГПО | " | слесарь 4 р. | 106.6 | 2.85 | 303.81 | 809.35 | 1205.9
8.1.16. | Проверка технического состояния электрической части | " | слесарь 4 р. | 106.6 | 1.15 | 122.59 | 326.58 | 486.6
испарителей типа РЭП, ИП
8.1.16.1 | Проверка и настройка предохранительно - сбросного клапана | клапан | слесарь 4 р. | 106.6 | 1.25 | 133.25 | 354.98 | 528.9 | 460.8
8.1.17. | Техническое освидетельствование резервуаров при объеме | сосуд | слесарь 3 р. | 92.38 | 22.6 | 2087.79 | 5561.87 | 8287.2
| сосуда 2,5 м3 |  | слесарь 5 р. | 117.42 | 11.4 | 1338.59 | 3566 | 5313.3
13600.5
8.1.18. | Техническое освидетельствование резервуаров при объеме | " | слесарь 3 р. | 92.38 | 25.6 | 2364.93 | 6300.17 | 9387.3
| сосуда 5,0 м3 |  | слесарь 5 р. | 117.42 | 12.8 | 1502.98 | 4003.94 | 5965.9
15353.2
8.1.19. | Удаление неиспарившихся остатков из резервуарной емкости | 1 м3 газа | слесарь 3 р. | 92.38 | 1.7 | 157.05 | 418.38 | 623.4
8.1.20. | Слив сжиженного газа в резервуарную установку | установка | слесарь 3 р. | 92.38 | 2.3 | 212.47 | 566.02 | 843.4
8.1.21. | Техническое освидетельствование баллонов емкостью 5 л | баллон | слесарь 3 р. | 92.38 | 0.35 | 32.33 | 86.13 | 128.3 | 111.8
8.1.22. | То же, емкостью 27 и 55 л | " | слесарь 4 р. | 106.6 | 0.85 | 90.61 | 241.39 | 359.7 | 313.3
Примечание - Работы по разделу 8 (главы 1 - 3) выполняет слесарь по эксплуатации и ремонту газового оборудования.
Глава 2. ТЕКУЩИЙ И КАПИТАЛЬНЫЙ РЕМОНТ РЕЗЕРВУАРНЫХ И ГАЗОБАЛЛОННЫХ УСТАНОВОК
Наименование работ и |  | Единица | Состав | Часовой | Трудоза- | Фонд | Себесто- | Договорная цена,руб.
газового оборудования |  | измерения | исполни- | ФОТ, | траты на | оплаты | имость, | для пред- | для
|  |  | телей | руб. | ед.изм., | труда, | руб. | приятий | населения
[5 empty] | чел.ч | руб. |  | (c НДС) | (c НДС)
8.2.1. | Ремонт регулятора давления газа типа РД групповой баллонной | регулятор | слесарь 4 р. | 106.6 | 1.9 | 202.54 | 539.57 | 804 | 700.4
установки при замене мембраны
8.2.2. | То же, при замене пружины | " | слесарь 4 р. | 106.6 | 0.69 | 73.55 | 195.94 | 292 | 254.3
8.2.3. | Замена регулятора давления типа РД групповой баллонной | регулятор | слесарь 4 р. | 106.6 | 1.51 | 160.97 | 428.82 | 638.9 | 556.6
установки
8.2.4. | Ремонт сбросного клапана групповой баллонной установки при | клапан | слесарь 4 р. | 106.6 | 1.09 | 116.19 | 309.53 | 461.2 | 401.8
замене мембраны
8.2.5. | То же, при замене пружины | " | слесарь 4 р. | 106.6 | 0.62 | 66.09 | 176.06 | 262.3 | 228.5
8.2.6. | Замена сбросного клапана групповой баллонной установки | " | слесарь 4 р. | 106.6 | 1.14 | 121.52 | 323.73 | 482.4 | 420.2
8.2.7. | Замена прокладок уплотнителя клапана регулятора давления | " | слесарь 3 р. | 92.38 | 0.15 | 13.86 | 36.92 | 55 | 47.9
| типа РДГ |  | слесарь 4 р. | 106.6 | 0.15 | 15.99 | 42.6 | 63.5 | 55.3
8.2.8. | Замена наполнительного вентиля редукционной головки | вентиль | слесарь 4 р. | 106.6 | 3.56 | 379.5 | 1010.99 | 1506.4
резервуара
8.2.9. | Замена вентиля неиспарившихся остатков редукционной | " | слесарь 4 р. | 106.6 | 4.18 | 445.59 | 1187.05 | 1768.7
головки резервуара
8.2.10. | Замена вентиля газовой фазы редукционной головки резервуара | " | слесарь 4 р. | 106.6 | 2.82 | 300.61 | 800.83 | 1193.2
8.2.11. | Замена углового вентиля редукционной головки резервуара | " | слесарь 4 р. | 106.6 | 3.08 | 328.33 | 874.67 | 1303.3
8.2.12. | Замена уровнемерного вентиля редукционной головки резервуара | " | слесарь 4 р. | 106.6 | 3.51 | 374.17 | 996.79 | 1485.2
8.2.13. | Замена вентиля паровой фазы редукционной головки резервуара | " | слесарь 4 р. | 106.6 | 3.41 | 363.51 | 968.39 | 1442.9
8.2.14. | Замена предохранительного клапана типа ПКК-40М | клапан | слесарь 3 р. | 92.38 | 2.3 | 212.47 | 566.02 | 843.4
редукционной головки резервуара
8.2.15. | Замена регулятора давления РД-32 или РД-32М редукционной | регулятор | слесарь 3 р. | 92.38 | 1.45 | 133.95 | 356.84 | 531.7
головки резервуара емкостью до 10 м3
8.2.16. | Замена трехходового крана редукционной головки резервуара | кран | слесарь 3 р. | 92.38 | 0.9 | 83.14 | 221.48 | 330
емкостью до 10 м3
8.2.17. | Замена манометра редукционной головки резервуара емкостью | манометр | слесарь 3 р. | 92.38 | 0.24 | 22.17 | 59.06 | 88
до 10 м3
8.2.18. | Замена натяжного (муфтового) крана диаметром 32 мм редукци- | кран | слесарь 3 р. | 12.92 | 0.65 | 8.4 | 22.38 | 33.3
онной головки резервуара емкостью до 10 м3
8.2.19. | Замена лабораторного крана редукционной головки резервуара | " | слесарь 3 р. | 92.38 | 0.49 | 45.27 | 120.6 | 179.7
емкостью до 10 м3
8.2.20. | Замена сальниковой набивки на задвижке резервуарной | сальник | слесарь 3 р. | 92.38 | 0.39 | 36.03 | 95.98 | 143
установки сжиженного газа
8.2.21. | Замена электронагревателя типа ИП | эл.нагрев-ль | слесарь 4 р. | 106.6 | 6.4 | 682.24 | 1817.49 | 2708.1
8.2.22. | Окраска кожуха и арматуры редукционной головки резервуара | ред. головка | слесарь 2 р. | 85.24 | 2.84 | 242.08 | 644.9 | 960.9
8.2.23. | Замена прокладок уплотнителя клапана регулятора давления | клапан | слесарь 3 р. | 92.38 | 0.6 | 55.43 | 147.67 | 220
| типа РД-32, РД-32М |  | слесарь 4 р. | 106.6 | 0.32 | 34.11 | 90.87 | 135.4
8.2.24. | Замена шкафа газобаллонной установки при количестве | шкаф | слесарь 3 р. | 92.38 | 4.71 | 435.11 | 1159.13 | 1727.1 | 1504.6
баллонов в шкафу до 2
8.2.25. | То же, при количестве баллонов в шкафу 3 - 4 | " | слесарь 3 р. | 92.38 | 5.3 | 489.61 | 1304.32 | 1943.4 | 1693
8.2.26. | То же, при количестве баллонов в шкафу 5 - 6 | " | слесарь 3 р. | 92.38 | 5.9 | 545.04 | 1451.99 | 2163.5
8.2.27. | То же, при количестве баллонов в шкафу 7 - 8 | " | слесарь 3 р. | 92.38 | 6.54 | 604.17 | 1609.51 | 2398.2
8.2.28. | То же, при количестве баллонов в шкафу 9 - 10 | " | слесарь 3 р. | 92.38 | 7.14 | 659.59 | 1757.15 | 2618.2
8.2.29. | Гидравлическое испытание баллонов сжиженного газа
| с использованием механического привода емкостью 50 л | баллон | слесарь 3 р. | 92.38 | 0.08 | 7.39 | 19.69 | 29.3 | 25.6
| 27 л | " | слесарь 3 р. | 92.38 | 0.05 | 4.62 | 12.31 | 18.3 | 16
| 5 л | " | слесарь 3 р. | 92.38 | 0.02 | 1.85 | 4.93 | 7.3 | 6.4
(При испытании баллонов вручную применять коэф.1,6)
8.2.29 | Испытание резинотканевых рукавов | рукав | слесарь 5 р. | 117.42 | 1.5 | 176.13 | 469.21 | 699.1 | 609
8.2.30. | Ремонт вентиля баллона сжиженного газа | вентиль | слесарь 4 р. | 106.6 | 0.2 | 21.32 | 56.8 | 84.6 | 73.7
8.2.31. | Ввинчивание вентилей в баллон сжиженного газа | " | слесарь 3 р. | 92.38 | 0.05 | 4.62 | 12.31 | 18.3 | 16
8.2.31.1 | Вывинчивание вентилей из баллона сжиженного газа | " | слесарь 3 р. | 92.38 | 0.02 | 1.85 | 4.93 | 7.3
8.2.31.2 | Замена вентилей у баллонов | " | слесарь 3 р. | 92.38 | 0.07 | 6.47 | 17.24 | 25.7
8.2.32. | Ремонт баллонов емкостью 27 и 50 л со сменой башмака | баллон | эл.газосв.5 р. | 130.16 | 0.55 | 71.59 | 190.72 | 284.2 | 247.6
|  |  | слесарь 3 р. | 92.38 | 0.6 | 55.43 | 147.67 | 220 | 191.7
[8 empty] | 504.2 | 439.3
8.2.33. | То же, без смены башмака и ремонта вентиля | " | слесарь 3 р. | 92.38 | 0.85 | 78.52 | 209.18 | 311.7 | 271.5
8.2.33.1 | Ремонт сварных швов у баллона | " | эл.газосв.5 р. | 130.16 | 0.45 | 58.57 | 156.03 | 232.5
|  |  | слесарь 3 р. | 92.38 | 0.45 | 41.57 | 110.74 | 165
397.5
8.2.33.2 | Покраска баллонов 50л | " | слесарь 3 р. | 92.38 | 0.14 | 12.93 | 34.45 | 51.3
8.2.33.3 | 5л | " | слесарь 3 р. | 92.38 | 0.07 | 6.47 | 17.24 | 25.7
8.2.33.4 | Клеймение баллонов | " | слесарь 3 р. | 92.38 | 0.03 | 2.77 | 7.38 | 11
Глава 3. ТЕХНИЧЕСКОЕ ОБСЛУЖИВАНИЕ И РЕМОНТ ГАЗОБАЛЛОННОЙ УСТАНОВКИ АВТОМОБИЛЯ
Наименование работ и |  | Единица | Состав | Часовой | Трудоза- | Фонд | Себесто- | Договорная цена,руб.
газового оборудования |  | измерения | исполни- | ФОТ, | траты на | оплаты | имость, | для пред- | для
|  |  | телей | руб. | ед.изм., | труда, | руб. | приятий | населения
[5 empty] | чел.ч | руб. |  | (c НДС) | (c НДС)
8.3.1. | Полное переоборудование легкового автомобиля | установка | слесарь 3 р. | 92.38 | 6.5 | 600.47 | 1599.65 | 2383.5 | 2076.3
| марки ВАЗ; Москвич газобаллонной установкой сжиженного |  | слесарь 4 р. | 106.6 | 6.5 | 692.9 | 1845.89 | 2750.4 | 2396
| газа ** | [6 empty] | 5133.9 | 4472.3
8.3.2. | То же, автомобиля среднего класса | установка | слесарь 3 р. | 92.38 | 10 | 923.8 | 2461 | 3666.9 | 3194.4
| марки Волга, Газель, УАЗ ** |  | слесарь 4 р. | 106.6 | 10 | 1066 | 2839.82 | 4231.3 | 3686.1
[8 empty] | 7898.2 | 6880.5
8.3.3. | То же, грузового автомобиля марки ЗИЛ; ГАЗ | " | слесарь 3 р. | 92.38 | 13 | 1200.94 | 3199.3 | 4767 | 4152.7
|  |  | слесарь 4 р. | 106.6 | 13 | 1385.8 | 3691.77 | 5500.7 | 4791.9
[8 empty] | 10267.7 | 8944.6
8.3.4. | То же, автобуса марки ПАЗ | " | слесарь 3 р. | 92.38 | 17 | 1570.46 | 4183.71 | 6233.7 | 5430.5
|  |  | слесарь 4 р. | 106.6 | 17 | 1812.2 | 4827.7 | 7193.3 | 6266.4
[8 empty] | 13427 | 11696.9
8.3.5. | То же, автобуса марки ЛАЗ | " | слесарь 3 р. | 92.38 | 18 | 1662.84 | 4429.81 | 6600.4 | 5749.9
|  |  | слесарь 4 р. | 106.6 | 18 | 1918.8 | 5111.68 | 7616.4 | 6635
[8 empty] | 14216.8 | 12384.9
8.3.6. | Проведение гидравлического испытания баллона, проверка | " | слесарь 5 р. | 117.42 | 3 | 352.26 | 938.42 | 1398.2 | 1218.1
герметичности газобаллонной установки автомобиля
8.3.7. | Техническое обслуживание газобаллонной аппаратуры | " | слесарь 5 р. | 117.42 | 2.5 | 293.55 | 782.02 | 1165.2 | 1015.1
автомобиля
8.3.8. | Замена износившихся элементов газобаллонной аппаратуры | " | слесарь 3 р. | 92.38 | 0.5 | 46.19 | 123.05 | 183.3 | 159.7
| автомобиля (без стоимости элементов) |  | слесарь 4 р. | 106.6 | 0.5 | 53.3 | 141.99 | 211.6 | 184.3
[8 empty] | 394.9 | 344
8.3.9. | Ремонт баллона со сменой мультиклапана | баллон | слесарь 3 р. | 92.38 | 1.1 | 101.62 | 270.72 | 403.4 | 351.4
8.3.10. | Настройка и регулировка автомобильного редуктора | редуктор | слесарь 4 р. | 106.6 | 1.7 | 181.22 | 482.77 | 719.3 | 626.6
8.3.10.1 | Экологический контроль автотранспорта на токсичность (СО и СН) (легковой автомобиль) | автомобиль | инж.-метролог | 101.66 | 0.1 | 10.17 | 27.09 | 40.4 | 35.2
|  |  | ст.механик | 196.17 | 0.316 | 61.99 | 165.14 | 246.1 | 214.4
[8 empty] | 286.5 | 249.6
8.3.10.2 | Экологический контроль автотранспорта на токсичность (СО и СН) автомобиль грузоподъемностью до 3,5 тн | автомобиль | инж.-метролог | 101.66 | 0.2 | 20.33 | 54.16 | 80.7 | 70.3
|  |  | ст.механик | 196.17 | 0.367 | 71.99 | 191.78 | 285.8 | 248.9
[8 empty] | 366.5 | 319.2
8.3.10.3 | Экологический контроль автотранспорта на токсичность (СО и СН) автомобиль грузоподъемностью от 3,5 тн до 8 тн | автомобиль | инж.-метролог | 101.66 | 0.25 | 25.42 | 67.72 | 100.9 | 87.9
|  |  | ст.механик | 196.17 | 0.383 | 75.13 | 200.15 | 298.2 | 259.8
[8 empty] | 399.1 | 347.7
8.3.10.4 | Экологический контроль автотранспорта на токсичность и дымность (автомобиль МАЗ и КАМАЗ) | автомобиль | инж.-метролог | 101.66 | 0.3 | 30.5 | 81.25 | 121.1 | 105.5
|  |  | ст.механик | 196.17 | 0.567 | 111.23 | 296.32 | 441.5 | 384.6
[8 empty] | 562.6 | 490.1
Глава 4. ДИАГНОСТИКА ТЕХНИЧЕСКОГО СОСТОЯНИЯ РЕЗЕРВУАРНЫХ УСТАНОВОК СУГ
Наименование работ и |  | Единица | Состав | Часовой | Трудоза- | Фонд | Себесто- | Договорная цена,руб.
газового оборудования |  | измерения | исполни- | ФОТ, | траты на | оплаты | имость, | для пред- | для
|  |  | телей | руб. | ед.изм., | труда, | руб. | приятий | населения
[5 empty] | чел.ч | руб. |  | (c НДС) | (c НДС)
Резервуары объемом от 1,8 до 10 м3
8.4.1. | Анализ технической документации | резервуар | инж.1к | 133.37 | 1 | 133.37 | 355.3 | 529.4 | 461.2
8.4.2. | Визуальный и измерительный контроль | " | инж.1к | 133.37 | 2 | 266.74 | 710.6 | 1058.8 | 922.4
8.4.3. | УЗК толщины стенок резервуара | " | инж.1к | 133.37 | 2 | 266.74 | 710.6 | 1058.8 | 922.4
8.4.4. | Акустико-эмиссионный (АЭ) контроль резервуаров с испытанием | " | инж.1к | 133.37 | 12 | 1600.44 | 4263.57 | 6352.7 | 5534.1
на герметичность и прочность
8.4.5. | Радиографический контроль мест предполагаемых дефектов, | " | инж.1к | 133.37 | 8 | 1066.96 | 2842.38 | 4235.1 | 3689.4
выявленных АЭ-методом
8.4.6. | УЗК мест предполагаемых дефектов, выявленных АЭ-методом | " | инж.1к | 133.37 | 16 | 2133.92 | 5684.76 | 8470.3 | 7378.8
8.4.7. | Составление отчета с оценкой дальнейшего срока службы | " | инж.1к | 133.37 | 16 | 2133.92 | 5684.76 | 8470.3 | 7378.8
резервуара или причин демонтажа
Резервуары объемом от 50 до 100 м3
8.4.8. | Анализ технической документации | резервуар | инж.1к | 133.37 | 1 | 133.37 | 355.3 | 529.4
8.4.9. | Визуальный и измерительный контроль | " | инж.1к | 133.37 | 4 | 533.48 | 1421.19 | 2117.6
8.4.10. | УЗК толщины стенок резервуара | " | инж.1к | 133.37 | 4 | 533.48 | 1421.19 | 2117.6
8.4.11. | Акустико-эмиссионный (АЭ) контроль резервуаров с испытанием | " | инж.1к | 133.37 | 24 | 3200.88 | 8527.14 | 12705.4
на герметичность и прочность
8.4.12. | Радиографический контроль мест предполагаемых дефектов, | " | мастер | 129.26 | 8 | 1034.08 | 2754.79 | 4104.6
выявленных АЭ-методом
8.4.13. | УЗК мест предполагаемых дефектов, выявленных АЭ-методом | " | инж.1к | 133.37 | 16 | 2133.92 | 5684.76 | 8470.3
8.4.14. | Составление отчета с оценкой дальнейшего срока службы | " | инж.1к | 133.37 | 32 | 4267.84 | 11369.53 | 16940.6
резервуара или причин демонтажа

## Разд9
РАЗДЕЛ 9. ВНУТРЕННИЕ ГАЗОПРОВОДЫ, ГАЗОИСПОЛЬЗУЮЩИЕ УСТАНОВКИ И
ГАЗОВОЕ ОБОРУДОВАНИЕ ПРОИЗВОДСТВЕННЫХ ЗДАНИЙ, КОТЕЛЬНЫХ,
ОБЩЕСТВЕННЫХ ЗДАНИЙ ПРОИЗВОДСТВЕННОГО НАЗНАЧЕНИЯ
Глава 1. ТЕХНИЧЕСКОЕ ОБСЛУЖИВАНИЕ
Наименование работ и |  | Единица | Состав | Часовой | Трудоза- | Фонд | Себесто- | Договорная цена,руб.
газового оборудования |  | измерения | исполни- | ФОТ, | траты на | оплаты | имость, | для пред- | для
|  |  | телей | руб. | ед.изм., | труда, | руб. | приятий | населения
[5 empty] | чел.ч | руб. |  | (c НДС) | (c НДС)
9.1.1. | Отключение (консервация) на летний период газового оборудо- | котел | слесарь 3 р. | 92.38 | 1.21 | 111.78 | 297.78 | 443.7
| вания котельной с котлом малой мощности (до 1 Гкал/ч) с |  | слесарь 5 р. | 117.42 | 1.21 | 142.08 | 378.5 | 564
автоматикой
1007.7
(На каждый последующий котел применять коэф.0,33)
9.1.2. | Отключение (консервация) на летний период газового оборудо- | " | слесарь 3 р. | 92.38 | 0.94 | 86.84 | 231.34 | 344.7
| вания котельной с котлом малой мощности (до 1 Гкал/ч) без |  | слесарь 4 р. | 106.6 | 0.95 | 101.27 | 269.78 | 402
автоматики
746.7
(На каждый последующий котел применять коэф.0,28)
9.1.3. | Отключение (консервация) на летний период газового оборудо- | " | слесарь 3 р. | 92.38 | 1.83 | 169.06 | 450.38 | 671.1
| вания котельной с котлом средней мощности (от 1 до 5 Гкал/ч) |  | слесарь 5 р. | 117.42 | 1.83 | 214.88 | 572.44 | 852.9
с автоматикой
1524
(На каждый последующий котел применять коэф.0,5)
9.1.4. | Отключение (консервация) на летний период газового оборудо- | " | слесарь 3 р. | 92.38 | 1.55 | 143.19 | 381.46 | 568.4
| вания котельной с котлом средней мощности (от 1до 5 Гкал/ч) |  | слесарь 4 р. | 106.6 | 1.55 | 165.23 | 440.17 | 655.9
без автоматики
1224.3
(На каждый последующий котел применять коэф.0,4)
9.1.5. | Сезонное отключение технологических горелок печей (агрегатов) | объект | слесарь 4 р. | 106.6 | 4.3 | 458.38 | 1221.12 | 1819.5
промышленных или сельскохозяйственных предприятий
9.1.6. | Отключение (консервация) на летний период горелок инфра- | горелка | слесарь 4 р. | 106.6 | 0.14 | 14.92 | 39.75 | 59.2
красного излучения (ГИИ) в сельскохозяйственных помещениях
(На каждую последующую горелку применять коэф.0,6)
9.1.7. | Пуск в эксплуатацию (расконсервация) бытового отопительного | " | слесарь 4 р. | 106.6 | 0.75 | 79.95 | 212.99 | 317.4
газового оборудования с автоматическим устройством после
отключения на летний период
(На каждый последующий аппарат применять коэф.0,75)
9.1.8. | То же, без автоматического устройства | горелка | слесарь 3 р. | 92.38 | 0.5 | 46.19 | 123.05 | 183.3
На каждый последующий аппарат применять коэф.0,75)
9.1.9. | Пуск в эксплуатацию (расконсервация) котельной с котлом | котел | слесарь 3 р. | 92.38 | 4.22 | 389.84 | 1038.53 | 1547.4
| малой мощности с автоматикой после отключения на летний |  | слесарь 5 р. | 117.42 | 4.22 | 495.51 | 1320.04 | 1966.9
период
3514.3
(На каждый последующий котел применять коэф.0,3)
9.1.10. | Пуск в эксплуатацию (расконсервация) котельной с котлом | " | слесарь 3 р. | 92.38 | 3.7 | 341.81 | 910.58 | 1356.8
| малой мощности без автоматики после отключения на летний |  | слесарь 4 р. | 106.6 | 3,7 | 394.42 | 1050.73 | 1565.6
период
2922.4
(На каждый последующий котел применять коэф.0,2)
9.1.11. | Пуск в эксплуатацию (расконсервация) котельной с котлом | " | слесарь 3 р. | 92.38 | 5.12 | 472.99 | 1260.05 | 1877.5
| средней мощности с автоматикой после отключения на летний |  | слесарь 5 р. | 117.42 | 5.13 | 602.36 | 1604.69 | 2391
период
4268.5
(На каждый последующий котел применять коэф.0,4)
9.1.12 | Пуск в эксплуатацию(расконсервация) котельной с котлом средней мощности без автоматики после отключения па летний период (На кажд. Последующ. Котел применять коэф. 0,3) |  | слесарь 3 р. | 92.38 | 4.48 | 413.86 | 1102.52 | 1642.8
|  |  | слесарь 4 р. | 106.6 | 4.48 | 477.57 | 1272.25 | 1895.7
3538.5
9.1.13. | Пуск в эксплуатацию (расконсервация) газового оборудования | печь | слесарь 3 р. | 92.38 | 3 | 277.14 | 738.3 | 1100.1
| печей (агрегатов) сезонного действия промышленных или | (агрегат) | слесарь 5 р. | 117.42 | 3 | 352.26 | 938.42 | 1398.2
| сельскохозяйственных производств | [6 empty] | 2498.3
| Пуск в эксплуатацию (расконсервация) ГИИ в сельскохозяй- | горелка | слесарь 3 р. | 92.38 | 0.3 | 27.71 | 73.82 | 110
ственном помещении после отключения на летний период
(На каждую последующую горелку применять коэф.0,7)
9.1.14. | Технический осмотр внутренних и наружных газопроводов | 1 км | слесарь 3 р. | 92.38 | 0.86 | 79.45 | 211.65 | 315.4
| предприятия |  | слесарь 4 р. | 106.6 | 0.87 | 92.74 | 247.06 | 368.1
683.5
9.1.15. | Техническое обслуживание котельной с котлом малой мощности | котел | слесарь 3 р. | 92.38 | 1.86 | 171.83 | 457.76 | 682.1
| с автоматикой |  | слесарь 5 р. | 117.42 | 1.87 | 219.58 | 584.96 | 871.6
1553.7
(На каждый последующий котел применять коэф.0,6)
9.1.16. | Техническое обслуживание котельной с котлом малой мощности | " | слесарь 3 р. | 92.38 | 1.43 | 132.1 | 351.91 | 524.3
| без автоматики |  | слесарь 4 р. | 106.6 | 1.44 | 153.5 | 408.92 | 609.3
1133.6
(На каждый последующий котел применять коэф.0,5)
9.1.17. | Техническое обслуживание котельной с котлом средней | котел | слесарь 3 р. | 92.38 | 3.07 | 283.61 | 755.54 | 1125.8
| мощности с автоматикой |  | слесарь 5 р. | 117.42 | 3.08 | 361.65 | 963.44 | 1435.5
2561.3
(На каждый последующий котел применять коэф.0,6)
9.1.18 | Техническое обслуживание котельной с котлом средней |  | слесарь 3 р. | 92.38 | 2.1 | 194 | 516.82 | 770.1
| мощности без автоматики |  | слесарь 4 р. | 106.6 | 2.1 | 223.86 | 596.36 | 888.6
1658.7
(На каждый последующий котел применять коэф.0,5)
9.1.19. | Техническое обслуживание газового оборудования печи по | печь | слесарь 4 р. | 106.6 | 4 | 426.4 | 1135.93 | 1692.5
производству вафель
9.1.20. | То же, по выпечке хлеба, печенья и другой мучной продукции | " | слесарь 4 р. | 106.6 | 6 | 639.6 | 1703.89 | 2538.8
9.1.21. | Техническое обслуживание газового оборудования битумнопла- | " | слесарь 3 р. | 92.38 | 2.25 | 207.86 | 553.74 | 825.1
| вильных, металлоплавильных печей, кузнечного или литейного |  | слесарь 5 р. | 117.42 | 2.25 | 264.2 | 703.83 | 1048.7
горна
1873.8
9.1.22. | Техническое обслуживание газового оборудования печей | " | слесарь 3 р. | 92.38 | 3 | 277.14 | 738.3 | 1100.1
| кирпичного или стекольного завода |  | слесарь 5 р. | 117.42 | 3 | 352.26 | 938.42 | 1398.2
2498.3
9.1.23. | Техническое обслуживание газового оборудования агрегата | агрегат | слесарь 3 р. | 92.38 | 2.25 | 207.86 | 553.74 | 825.1
| витаминной муки (АВМ) или асфальто-бетонного завода (АБЗ) |  | слесарь 5 р. | 117.42 | 2.25 | 264.2 | 703.83 | 1048.7
1873.8
| Техническое обслуживание ГИИ | горелка | слесарь 3 р. | 92.38 | 0.44 | 40.65 | 108.29 | 161.4
9.1.24. | Проверка герметичности (контрольная опрессовка) внутренних | объект | слесарь 4 р. | 106.6 | 2.3 | 245.18 | 653.16 | 973.2
газопроводов и газового оборудования коммунально- бытовых
предприятий
9.1.25. | Проверка герметичности (контрольная опрессовка) внутренних | " | слесарь 4 р. | 106.6 | 2 | 213.2 | 567.96 | 846.3
| газопроводов и газового оборудования котельных, печей, агре- |  | слесарь 5 р. | 117.42 | 2 | 234.84 | 625.61 | 932.2
гатов промышленных и сельскохозяйственных производств
1778.5
9.1.26. | Техническое обслуживание (ревизия) кранов в котельной | кран | слесарь 3 р. | 92.38 | 0.35 | 32.33 | 86.13 | 128.3
| при диаметре до 40 мм |  | слесарь 4 р. | 106.6 | 0.35 | 37.31 | 99.39 | 148.1
276.4
| св. 50 мм | " | слесарь 3 р. | 92.38 | 0.4 | 36.95 | 98.43 | 146.7
|  |  | слесарь 4 р. | 106.6 | 0.4 | 42.64 | 113.59 | 169.2
315.9
9.1.27. | Техническое обслуживание (ревизия) задвижки в котельной
| при диаметре газопровода до 100 мм | задвижка | слесарь 3 р. | 92.38 | 0.39 | 36.03 | 95.98 | 143
|  |  | слесарь 4 р. | 106.6 | 0.4 | 42.64 | 113.59 | 169.2
312.2
| 150 мм | " | слесарь 3 р. | 92.38 | 0.43 | 39.72 | 105.81 | 157.7
|  |  | слесарь 4 р. | 106.6 | 0.44 | 46.9 | 124.94 | 186.2
343.9
| 200 мм | " | слесарь 3 р. | 92.38 | 0.47 | 43.42 | 115.67 | 172.3
|  |  | слесарь 4 р. | 106.6 | 0.47 | 50.1 | 133.47 | 198.9
371.2
9.1.28. | Техническое обслуживание газовых счетчиков типа:
| РГ- 40 | счетчик | слесарь 3 р. | 92.38 | 2.11 | 194.92 | 519.27 | 773.7
|  |  | слесарь 4 р. | 106.6 | 2.11 | 224.93 | 599.21 | 892.8
1666.5
| РГ- 100 | " | слесарь 3 р. | 92.38 | 2.34 | 216.17 | 575.88 | 858.1
|  |  | слесарь 4 р. | 106.6 | 2.35 | 250.51 | 667.36 | 994.4
1852.5
| РГ- 250 | " | слесарь 3 р. | 92.38 | 3.66 | 338.11 | 900.73 | 1342.1
|  |  | слесарь 4 р. | 106.6 | 3.66 | 390.16 | 1039.39 | 1548.7
2890.8
| РГ- 400 | " | слесарь 3 р. | 92.38 | 4.83 | 446.2 | 1188.68 | 1771.1
|  |  | слесарь 4 р. | 106.6 | 4.83 | 514.88 | 1371.64 | 2043.7
3814.8
| РГ- 600 | " | слесарь 3 р. | 92.38 | 5.91 | 545.97 | 1454.46 | 2167.1
|  |  | слесарь 4 р. | 106.6 | 5.91 | 630.01 | 1678.35 | 2500.7
4667.8
| РГ- 1000 | " | слесарь 3 р. | 92.38 | 7.27 | 671.6 | 1789.14 | 2665.8
|  |  | слесарь 4 р. | 106.6 | 7.27 | 774.98 | 2064.55 | 3076.2
5742
9.1.29. | Техническое обслуживание газовых счетчиков типа:
| СГ- 100 | счетчик | слесарь 3 р. | 92.38 | 2.93 | 270.67 | 721.06 | 1074.4
|  |  | слесарь 4 р. | 106.6 | 2.93 | 312.34 | 832.07 | 1239.8
2314.2
| СГ- 200 | " | слесарь 3 р. | 92.38 | 4.75 | 438.81 | 1168.99 | 1741.8
|  |  | слесарь 4 р. | 106.6 | 4.75 | 506.35 | 1348.92 | 2009.9
3751.7
| СГ- 400 | " | слесарь 3 р. | 92.38 | 6.3 | 581.99 | 1550.42 | 2310.1
|  |  | слесарь 4 р. | 106.6 | 6.3 | 671.58 | 1789.09 | 2665.7
4975.8
| СГ- 600 | счетчик | слесарь 3 р. | 92.38 | 7.4 | 683.61 | 1821.14 | 2713.5
|  |  | слесарь 4 р. | 106.6 | 7.4 | 788.84 | 2101.47 | 3131.2
5844.7
| СГ- 800, СГ-1000 | " | слесарь 3 р. | 92.38 | 9.1 | 840.66 | 2239.52 | 3336.9
|  |  | слесарь 4 р. | 106.6 | 9.1 | 970.06 | 2584.24 | 3850.5
7187.4
9.1.30. | Техническое обслуживание расходомеров с переходом на | " | слесарь 3 р. | 92.38 | 1.8 | 166.28 | 442.97 | 660
| байпас |  | слесарь 4 р. | 106.6 | 1.8 | 191.88 | 511.17 | 761.6
1421.6
9.1.31. | Техническое обслуживание сигнализатора загазованности | сигнали- | слесарь 3 р. | 92.38 | 0.72 | 66.51 | 177.18 | 264
| (кроме проверки контрольными смесями) | затор | слесарь 4 р. | 106.6 | 0.72 | 76.75 | 204.46 | 304.6
568.6
9.1.31.1 | Техническое обслуживание газоанализаторов и сигнализатора природного газа с контрольными смесями | прибор | дефектоск-т 6р | 100.65 | 2.656 | 267.33 | 712.17 | 1061.1
9.1.31.2 | Техническое обслуживание газоанализаторов ЭТХ-1, СТХ-5А с контрольными смесями | " | дефектоск-т 6р | 100.65 | 0.808 | 81.33 | 216.66 | 322.8
9.1.31.3 | Техническое обслуживание шахтного интерферометра ШИ-10, ШИ-11 | " | дефектоск-т 6р | 100.65 | 0.8 | 80.52 | 214.51 | 319.6
Глава 2. ТЕКУЩИЙ И КАПИТАЛЬНЫЙ РЕМОНТ
Наименование работ и |  | Единица | Разряд | Часовой | Трудоза- | Фонд | Себестои- | Договорная цена,руб.
газового оборудования |  | измере- | работы | ФОТ, | траты на | оплаты | мость, | для пред- | для
|  | ния |  | руб. | ед.измер., | труда, | руб. | приятий | населения
[5 empty] | чел.ч | руб. |  | (c НДС) | (c НДС)
9.2.1. | Текущий ремонт газового оборудования котельной с котлом | котел | слесарь 4 р. | 106.6 | 2.55 | 271.83 | 724.16 | 1079
| малой мощности с автоматикой |  | слесарь 5 р. | 117.42 | 2.55 | 299.42 | 797.65 | 1188.5
2267.5
(На каждый последующий котел применять к цене коэф. 0,25)
9.2.2. | То же, без автоматики | " | слесарь 4 р. | 106.6 | 3.76 | 400.82 | 1067.78 | 1591
(На каждый последующий котел применять к цене коэф. 0,22)
9.2.3. | Текущий ремонт газового оборудования котельной с котлом | " | слесарь 4 р. | 106.6 | 4.24 | 451.98 | 1204.07 | 1794.1
| средней мощности с автоматикой |  | слесарь 5 р. | 117.42 | 4.24 | 497.86 | 1326.3 | 1976.2
3770.3
(На каждый последующий котел применять к цене коэф. 0,25)
9.2.4. | То же, без автоматики | " | слесарь 4 р. | 106.6 | 6.26 | 667.32 | 1777.74 | 2648.8
(На каждый последующий котел применять к цене коэф. 0,22)
9.2.5. | Текущий ремонт газового оборудования АВМ или АБЗ | агрегат | слесарь 4 р. | 106.6 | 6 | 639.6 | 1703.89 | 2538.8
|  |  | слесарь 5 р. | 117.42 | 6 | 704.52 | 1876.84 | 2796.5
5335.3
9.2.6. | Текущий ремонт газового оборудования печей кирпичного или | печь | слесарь 4 р. | 106.6 | 6 | 639.6 | 1703.89 | 2538.8
| стекольного завода |  | слесарь 5 р. | 117.42 | 6 | 704.52 | 1876.84 | 2796.5
5335.3
9.2.7. | Текущий ремонт газового оборудования печи вафельной | " | слесарь 4 р. | 106.6 | 3 | 319.8 | 851.95 | 1269.4
|  |  | слесарь 5 р. | 117.42 | 3 | 352.26 | 938.42 | 1398.2
2667.6
9.2.8. | То же, печи по производству хлеба, печенья и другой мучной продукции | " | слесарь 4 р. | 106.6 | 6 | 639.6 | 1703.89 | 2538.8
|  |  | слесарь 5 р. | 117.42 | 6 | 704.52 | 1876.84 | 2796.5
5335.3
9.2.9. | Текущий ремонт газового оборудования битумноплавильных, | " | слесарь 4 р. | 106.6 | 4.5 | 479.7 | 1277.92 | 1904.1
| металлоплавильных печей, кузнечного и литейного горна |  | слесарь 5 р. | 117.42 | 4.5 | 528.39 | 1407.63 | 2097.4
4001.5
9.2.10. | Ремонт, притирка и опрессовка задвижек диаметром до 80 мм | задвижка | слесарь 4 р. | 106.6 | 1.75 | 186.55 | 496.97 | 740.5
|  |  | слесарь 5 р. | 117.42 | 1.75 | 205.49 | 547.43 | 815.7
1556.2
| 100 мм | " | слесарь 4 р. | 106.6 | 2 | 213.2 | 567.96 | 846.3
|  |  | слесарь 5 р. | 117.42 | 2 | 234.84 | 625.61 | 932.2
1778.5
| 150 мм | " | слесарь 4 р. | 106.6 | 4 | 426.4 | 1135.93 | 1692.5
|  |  | слесарь 5 р. | 117.42 | 4 | 469.68 | 1251.23 | 1864.3
3556.8
| 200 мм | " | слесарь 4 р. | 106.6 | 6 | 639.6 | 1703.89 | 2538.8
|  |  | слесарь 5 р. | 117.42 | 6 | 704.52 | 1876.84 | 2796.5
5335.3
| 250 мм | " | слесарь 4 р. | 106.6 | 8 | 852.8 | 2271.86 | 3385.1
|  |  | слесарь 5 р. | 117.42 | 8 | 939.36 | 2502.46 | 3728.7
7113.8
| 300 мм | " | слесарь 4 р. | 106.6 | 10 | 1066 | 2839.82 | 4231.3
|  |  | слесарь 5 р. | 117.42 | 10 | 1174.2 | 3128.07 | 4660.8
8892.1
| 400 мм | " | слесарь 4 р. | 106.6 | 14 | 1492.4 | 3975.75 | 5923.9
|  |  | слесарь 5 р. | 117.42 | 14 | 1643.88 | 4379.3 | 6525.2
12449.1
9.2.11. | Устранение утечки газа на резьбовом соединении газопроводов
| в котельной при диаметре газопровода до 20 мм | соедин-е | слесарь 3 р. | 92.38 | 0.6 | 55.43 | 147.67 | 220
| 21- 40 мм | " | слесарь 3 р. | 92.38 | 1.11 | 102.54 | 273.17 | 407
| 41- 60 мм | " | слесарь 3 р. | 92.38 | 1.61 | 148.73 | 396.22 | 590.4
9.2.12. | Замена пружины электромагнитного клапана | пружина | слесарь 4 р. | 106.6 | 2.03 | 216.4 | 576.49 | 859
9.2.13. | Прочистка отверстий инжекционных горелок чугунных | горелка | слесарь 4 р. | 106.6 | 5.63 | 600.16 | 1598.83 | 2382.3
секционных котлов
9.2.14. | Замена прокладки на газопроводе в котельной при диаметре
| до 50 мм | прокладка | слесарь 3 р. | 92.38 | 2.29 | 211.55 | 563.57 | 839.7
| 51- 100 мм | " | слесарь 3 р. | 92.38 | 2.86 | 264.21 | 703.86 | 1048.8
| 101- 150 мм | " | слесарь 3 р. | 92.38 | 3.44 | 317.79 | 846.59 | 1261.4
| 151- 200 мм | " | слесарь 3 р. | 92.38 | 4.02 | 371.37 | 989.33 | 1474.1
9.2.15. | Замена задвижки крана на газопроводе в котельной при
| диаметре газопровода до 50 мм | задвижка | слесарь 3 р. | 92.38 | 2.76 | 254.97 | 679.24 | 1012.1
| 51- 100 мм | " | слесарь 3 р. | 92.38 | 4.12 | 380.61 | 1013.95 | 1510.8
| 101- 150 мм | " | слесарь 3 р. | 92.38 | 5.47 | 505.32 | 1346.17 | 2005.8
| 151- 200 мм | " | слесарь 3 р. | 92.38 | 6.82 | 630.03 | 1678.4 | 2500.8
9.2.16. | Очистка фильтра газового счетчика | фильтр | слесарь 4 р. | 106.6 | 7.7 | 820.82 | 2186.66 | 3258.1
9.2.17. | Демонтаж ротационного или турбинного газового счетчика с | счетчик | слесарь 4 р. | 106.6 | 2 | 213.2 | 567.96 | 846.3
установкой перемычки
9.2.18. | Замена газового счетчика типа: РГ- 40 | " | слесарь 4 р. | 106.6 | 3.96 | 422.14 | 1124.58 | 1675.6
| РГ- 100 (СГ- 100) | " | слесарь 4 р. | 106.6 | 5.48 | 584.17 | 1556.23 | 2318.8
| РГ- 250 (СГ- 200) | " | слесарь 4 р. | 106.6 | 7.66 | 816.56 | 2175.32 | 3241.2
| РГ- 400 (СГ- 400) | " | слесарь 4 р. | 106.6 | 8.97 | 956.2 | 2547.32 | 3795.5
| РГ- 600 (СГ- 600) | " | слесарь 4 р. | 106.6 | 11.8 | 1257.88 | 3350.99 | 4993
| РГ- 1000 (СГ-800, СГ-1000) | " | слесарь 4 р. | 106.6 | 13.4 | 1428.44 | 3805.36 | 5670
9.2.19. | Понижение давления в сетях на период ремонтных работ | откл.устр. | слесарь 3 р. | 92.38 | 0.5 | 46.19 | 123.05 | 183.3
| (На каждое последующее ГРП применять к цене коэф. 0,5) | в ГРП | слесарь 4 р. | 106.6 | 0.5 | 53.3 | 141.99 | 211.6
9.2.20. | Установка заглушки на вводе в котельную при диаметре
| газопровода до 100 мм | заглушка | слесарь 3 р. | 92.38 | 3.4 | 314.09 | 836.74 | 1246.7
| 101- 150 мм | " | слесарь 3 р. | 92.38 | 4.5 | 415.71 | 1107.45 | 1650.1
| 151- 200 мм | " | слесарь 3 р. | 92.38 | 5.2 | 480.38 | 1279.73 | 1906.8

## Разд10
РАЗДЕЛ 10. ВНУТРЕННИЕ ГАЗОПРОВОДЫ И БЫТОВОЕ ГАЗОВОЕ ОБОРУДОВАНИЕ
АДМИНИСТРАТИВНЫХ, ОБЩЕСТВЕННЫХ НЕПРОИЗВОДСТВЕННОГО НАЗНАЧЕНИЯ И ЖИЛЫХ ЗДАНИЙ
Глава 1. ТЕХНИЧЕСКОЕ ОБСЛУЖИВАНИЕ
Наименование работ и |  | Единица | Состав | Часовой | Трудоза- | Фонд | Себесто- | Договорная цена, руб.
газового оборудования |  | измерения | исполни- | ФОТ, | траты на | оплаты | имость, | для пред- | для
|  |  | телей | руб. | ед.изм., | труда, | руб. | приятий | населения
[5 empty] | чел.ч | руб. |  | (с НДС) | (c НДС)
10.1.1. | Техническое обслуживание плиты двухгорелочной газовой | плита | слесарь 2 р. | 85.24 | 0.74 | 63.08 | 168.05 | 250.4 | 218.13
10.1.2. | То же, плиты трехгорелочной | " | слесарь 2 р. | 85.24 | 0.86 | 73.31 | 195.3 | 291 | 253.5
10.1.3. | То же, плиты четырехгорелочной | " | слесарь 2 р. | 85.24 | 0.98 | 83.54 | 222.55 | 331.6 | 288.87
10.1.4. | Техническое обслуживание индивидуальной газобаллонной | установка | слесарь 3 р. | 92.38 | 0.81 | 74.83 | 199.35 | 297 | 258.76
установки (ГБУ) на кухне с плитой двухгорелочной газовой
10.1.5. | То же, с плитой трехгорелочной | " | слесарь 3 р. | 92.38 | 0.95 | 87.76 | 233.79 | 348.3 | 303.46
10.1.6. | То же, с плитой четырехгорелочной | " | слесарь 3 р. | 92.38 | 1.08 | 99.77 | 265.79 | 396 | 345
10.1.7. | Техническое обслуживание ГБУ, установленной в шкафу | " | слесарь 3 р. | 92.38 | 1.07 | 98.85 | 263.34 | 392.4 | 341.82
с плитой двухгорелочной газовой
10.1.8. | То же, с плитой трехгорелочной | " | слесарь 3 р. | 92.38 | 1.18 | 109.01 | 290.4 | 432.7 | 376.94
10.1.9. | То же, с плитой четырехгорелочной | " | слесарь 3 р. | 92.38 | 1.3 | 120.09 | 319.92 | 476.7 | 415.26
10.1.10. | Техническое обслуживание ГБУ | " | слесарь 3 р. | 92.38 | 0.32 | 29.56 | 78.75 | 117.3 | 102.22
10.1.11. | Техническое обслуживание проточного автоматического | прибор | слесарь 4 р. | 106.6 | 1.3 | 138.58 | 369.18 | 550.1 | 479.2
водонагревателя
10.1.12. | То же, полуавтоматического водонагревателя | " | слесарь 3 р. | 92.38 | 1.08 | 99.77 | 265.79 | 396 | 345
10.1.13. | Техническое обслуживание емкостного водонагревателя | " | слесарь 4 р. | 106.6 | 1.24 | 132.18 | 352.13 | 524.7 | 457.06
типа АГВ-80, АГВ-120, АОГВ-4, АОГВ-6, АОГВ-10
10.1.14. | То же, типа АОГВ-11, АОГВ-15, АОГВ-20 | " | слесарь 4 р. | 106.6 | 1.39 | 148.17 | 394.72 | 588.1 | 512.35
10.1.15. | То же, типа АОГВ-17,5, АОГВ-23, АОГВ-29 | " | слесарь 4 р. | 106.6 | 1.74 | 185.48 | 494.12 | 736.2 | 641.37
10.1.16. | То же, типа ДОН-16, ДОН-31,5; Хопер, "Burnham" | " | слесарь 4 р. | 106.6 | 2 | 213.2 | 567.96 | 846.3 | 737.21
10.1.17. | То же, типа КЧМ, БЭМ | " | слесарь 4 р. | 106.6 | 2.4 | 255.84 | 681.56 | 1015.5 | 884.66
10.1.18. | Техническое обслуживание комбинированной бойлерной | " | слесарь 4 р. | 106.6 | 3.6 | 383.76 | 1022.34 | 1523.3 | 1327
установки типа "Мора"
10.1.19. | Техническое обслуживание отопительного котла ВНИИСТО | котел | слесарь 4 р. | 106.6 | 1.24 | 132.18 | 352.13 | 524.7 | 457.06
10.1.20. | Техническое обслуживание пищеварочного котла | котел | слесарь 4 р. | 106.6 | 0.88 | 93.81 | 249.91 | 372.4 | 324.38
10.1.21. | Техническое обслуживание отопительной печи с автоматикой | печь | слесарь 3 р. | 92.38 | 0.73 | 67.44 | 179.66 | 267.7 | 233.2
10.1.22. | То же, без автоматики | " | слесарь 3 р. | 92.38 | 0.6 | 55.43 | 147.67 | 220 | 191.68
10.1.23. | Техническое обслуживание газов. оборудования индивидуальной | горелка | слесарь 4 р. | 106.6 | 1.44 | 153.5 | 408.92 | 609.3 | 530.78
бани (теплицы, гаража) при одной горелке
(На каждую последующую горелку применять коэф. 0,7)
10.1.24. | Техническое обслуживание агрегата "Lennox" | агрегат | слесарь 4 р. | 106.6 | 0.85 | 90.61 | 241.39 | 359.7 | 313.32
10.1.25. | То же, с увлажнителем | " | слесарь 4 р. | 106.6 | 0.93 | 99.14 | 264.11 | 393.5 | 342.81
10.1.26. | Техническое обслуживание калорифера газового | прибор | слесарь 4 р. | 106.6 | 0.56 | 59.7 | 159.04 | 237 | 206.43
10.1.27. | Техническое обслуживание сигнализатора загазованности | " | слесарь 4 р. | 106.6 | 0.5 | 53.3 | 141.99 |  | 184.3
(кроме проверки контрольными смесями)
10.1.28. | Техническое обслуживание промышленного газового счетчика | счетчик | слесарь 4 р. | 106.6 | 0.3 | 31.98 | 85.19 | 126.9 | 110.58
10.1.28.1* | Проверка бытовых газовых счетчиков (на стенде) | счетчик | инж.-метролог | 101.66 | 0.97 | 98.61 | 262.7 | 391.4 | 340.98
10.1.28.2* | Техническое обслуживание и проверка работоспособности сигнализаторов на наличие оксида углерода | сигнализатор | инж.-метролог | 101.66 | 4.5 | 457.47 | 1218.7 | 1815.9 | 1581.87
10.1.29. | Проверка на плотность фланцевых, резьбовых соединений
и сварных стыков на газопроводе в подъезде здания
| при диаметре до 32 мм | 10 соед. | слесарь 3 р. | 92.38 | 0.17 | 15.7 | 41.82 | 62.3 | 54.28
| 33 - 40 мм | " | слесарь 3 р. | 92.38 | 0.22 | 20.32 | 54.13 | 80.7 | 70.26
| 41 - 50 мм | " | слесарь 3 р. | 92.38 | 0.35 | 32.33 | 86.13 | 128.3 | 111.8
(При работе с приставной лестницы применять коэф. 1,2)
10.1.30. | Проверка герметичности внутреннего газопровода и газового
| оборудования при количестве приборов на одном стояке до 5 | стояк | слесарь 4 р. | 106.6 | 0.52 | 55.43 | 147.67 | 220 | 191.68
| 6 - 10 | " | слесарь 4 р. | 106.6 | 0.6 | 63.96 | 170.39 | 253.9 | 221.17
| 11 - 15 | " | слесарь 4 р. | 106.6 | 0.72 | 76.75 | 204.46 | 304.6 | 265.39
| св. 16 | " | слесарь 4 р. | 106.6 | 0.84 | 89.54 | 238.53 | 355.4 | 309.61
(При работе с приставной лестницы с перестановкой применять
коэф. 1,2; при наличии коллекторов в разводке газопроводов
в лестничных клетках или коридорах применять коэф. 1,5)
10.1.31. | Включение отопительной печи с автоматическим устройством | печь | слесарь 3 р. | 92.38 | 0.36 | 33.26 | 88.6 | 132 | 115
на зимний период
(На каждую последующую печь в пунктах 1.1.31 - 1.1.32
применять коэф. 0,85)
10.1.32. | То же, без автоматического устройства | " | слесарь 3 р. | 92.38 | 0.26 | 24.02 | 63.99 | 95.3 | 83.06
10.1.33. | Включение отопительного аппарата на зимний период | аппарат | слесарь 4 р. | 106.6 | 0.5 | 53.3 | 141.99 | 211.6 | 184.3
(На каждый последующий аппарат применять коэф. 0,85)
10.1.34. | Сезонное отключение отопительного аппарата или отопитель- | аппарат | слесарь 3 р. | 92.38 | 0.25 | 23.1 | 61.54 | 91.7 | 79.88
ной печи
(На каждый послед. аппарат, печь применять коэф. 0,85)
10.1.35. | Техническое обслуживание лабораторной горелки | горелка | слесарь 3 р. | 92.38 | 0.65 | 60.05 | 159.97 | 238.4 | 207.64
10.1.36. | Техническое обслуживание плиты ресторанной с автоматикой | " | слесарь 4 р. | 106.6 | 0.86 | 91.68 | 244.24 | 363.9 | 317.02
(На каждую последующую горелку применять коэф. 0,4)
10.1.37. | Техническое обслуживание плиты ресторанной без автоматики | " | слесарь 3 р. | 92.38 | 0.71 | 65.59 | 174.73 | 260.3 | 226.8
(На каждую последующую горелку применять коэф. 0,4)
10.1.38. | Техническое обслуживание кипятильника КНД | прибор | слесарь 3 р. | 92.38 | 0.74 | 68.36 | 182.11 | 271.3 | 236.38
10.1.39. | Включение плиты ресторанной или котла варочного с автома- | горелка | слесарь 4 р. | 106.6 | 0.63 | 67.16 | 178.91 | 266.6 | 232.23
тикой на сезонную работу пищеблока
(На каждую последующую горелку применять коэф. 0,4)
10.1.40. | Выключение плиты ресторанной или котла варочного после | плита | слесарь 4 р. | 106.6 | 0.2 | 21.32 | 56.8 | 84.6 | 73.73
| сезонной работы пищеблока | (котел)
(На каждую послед. плиту (котел) применять коэф. 0,85)
10.1.41.1* | Первичное обследование дымохода и вентканала при подключении бытовых газовых приборов | вентканал | мастер | 129.26 | 1 | 129.26 | 344.35 | 513.1 | 446.97
|  |  | слесарь 4 р. | 106.6 | 0.584 | 62.25 | 165.83 | 247.1 | 215.25
10.1.41.2* | Повторная проверка дымоходов и вентканалов на бытовых газовых приборов | вентканал | мастер | 129.26 | 0.584 | 75.49 | 201.11 | 299.7 | 261.04
|  |  | слесарь 4 р. | 106.6 | 0.335 | 35.71 | 95.13 | 141.7 | 123.48
Примечания
1 Работы по техническому обслуживанию и ремонту по заявкам газопроводов и газового оборудования
выполняет слесарь по эксплуатации и ремонту газового оборудования.
2 При техническом обслуживании плит повышенной комфортности или импортного производства
в главах 1 и 2 настоящего раздела применять к цене коэффициент 1,25.
Глава 2. РЕМОНТ ПО ЗАЯВКАМ
Наименование работ и |  | Единица | Состав | Часовой | Трудоза- | Фонд | Себесто- | Договорная цена,руб.
газового оборудования |  | измерения | исполни- | ФОТ, | траты на | оплаты | имость, | для пред- | для
|  |  | телей | руб. | ед.изм, | труда, | руб. | приятий | населения
[5 empty] | чел.ч | руб. |  | (c НДС) | (c НДС)
| Вызов слесаря для выполнения ремонта | вызов | слесарь 3-4 р. | 99.49 | 0.4 | 39.8 | 106.03 | 158 | 137.63
Плита газовая и газобаллонная установка
10.2.1. | Замена газовой плиты без изменения подводки с пуском
| газа и регулировкой работы горелок плиты | плита | слесарь 3 р. | 92.38 | 2.5 | 230.95 | 615.25 | 916.7 | 798.59
10.2.2. | Демонтаж газовой плиты с установкой заглушки | " | слесарь 3 р. | 92.38 | 0.72 | 66.51 | 177.18 | 264 | 229.98
10.2.3. | Замена стола плиты | стол | слесарь 3 р. | 92.38 | 0.29 | 26.79 | 71.37 | 106.3 | 92.64
10.2.4. | Замена рампы плиты | рампа | слесарь 3 р. | 92.38 | 1.5 | 138.57 | 369.15 | 550 | 479.16
10.2.5. | замена дна корпуса плиты | дно | слесарь 3 р. | 92.38 | 0.69 | 63.74 | 169.8 | 253 | 220.4
10.2.6. | Замена верхней горелки плиты | горелка | слесарь 3 р. | 92.38 | 0.29 | 26.79 | 71.37 | 106.3 | 92.64
10.2.7. | Замена горелки духового шкафа | " | слесарь 3 р. | 92.38 | 0.36 | 33.26 | 88.6 | 132 | 115
10.2.8. | Замена сопла горелки | сопло | слесарь 3 р. | 92.38 | 0.15 | 13.86 | 36.92 | 55 | 47.92
10.2.9. | Замена смесителя горелки | смеситель | слесарь 3 р. | 92.38 | 0.2 | 18.48 | 49.23 | 73.4 | 63.9
10.2.10. | Замена газоподводящей трубки верхней горелки | трубка | слесарь 3 р. | 92.38 | 0.25 | 23.1 | 61.54 | 91.7 | 79.88
10.2.11. | Замена прокладок газоподводящей трубки | прокладка | слесарь 3 р. | 92.38 | 0.15 | 13.86 | 36.92 | 55 | 47.92
10.2.12. | Замена регулятора подачи воздуха | регулятор | слесарь 3 р. | 92.38 | 0.2 | 18.48 | 49.23 | 73.4 | 63.9
10.2.13. | Замена (или ремонт) дверки духового шкафа | дверка | слесарь 3 р. | 92.38 | 1.24 | 114.55 | 305.16 | 454.7 | 396.1
10.2.14. | Замена балансира дверки духового шкафа | деталь | слесарь 3 р. | 92.38 | 0.81 | 74.83 | 199.35 | 297 | 258.76
10.2.15. | Замена пружины дверки духового шкафа | пружина | слесарь 3 р. | 92.38 | 0.69 | 63.74 | 169.8 | 253 | 220.4
10.2.16. | Замена стекла дверки духового шкафа | стекло | слесарь 3 р. | 92.38 | 0.43 | 39.72 | 105.81 | 157.7 | 137.34
10.2.17. | Замена оси дверки духового шкафа | деталь | слесарь 3 р. | 92.38 | 0.5 | 46.19 | 123.05 | 183.3 | 159.72
10.2.18. | Замена подсветки духового шкафа | " | слесарь 3 р. | 92.38 | 0.3 | 27.71 | 73.82 | 110 | 95.82
10.2.19. | Замена ручки дверки духового шкафа | " | слесарь 3 р. | 92.38 | 0.4 | 36.95 | 98.43 | 146.7 | 127.76
10.2.20. | Замена привода вертеля духового шкафа | операция | слесарь 3 р. | 92.38 | 0.6 | 55.43 | 147.67 | 220 | 191.68
10.2.21. | Замена терморегулятора духового шкафа | " | слесарь 3 р. | 92.38 | 0.9 | 83.14 | 221.48 | 330 | 287.48
10.2.22. | Замена крана плиты | кран | слесарь 3 р. | 92.38 | 0.82 | 75.75 | 201.8 | 300.7 | 261.94
10.2.23. | Замена штока крана плиты | деталь | слесарь 3 р. | 92.38 | 0.25 | 23.1 | 61.54 | 91.7 | 79.88
10.2.24. | Замена пружины штока крана плиты | " | слесарь 3 р. | 92.38 | 0.17 | 15.7 | 41.82 | 62.3 | 54.28
10.2.25. | Замена электророзжига при гибкой прицепке | " | слесарь 3 р. | 92.38 | 0.5 | 46.19 | 123.05 | 183.3 | 159.72
10.2.26. | Снятие электророзжига при гибкой прицепке | деталь | слесарь 3 р. | 92.38 | 0.25 | 23.1 | 61.54 | 91.7 | 79.88
10.2.27. | Установка электророзжига при гибкой прицепке | " | слесарь 3 р. | 92.38 | 0.25 | 23.1 | 61.54 | 91.7 | 79.88
10.2.28. | Замена электророзжига при жесткой прицепке | " | слесарь 3 р. | 92.38 | 1 | 92.38 | 246.1 | 366.7 | 319.44
10.2.29. | Снятие электророзжига при жесткой прицепке | " | слесарь 3 р. | 92.38 | 0.5 | 46.19 | 123.05 | 183.3 | 159.72
10.2.30. | Установка электророзжига при жесткой прицепке | " | слесарь 3 р. | 92.38 | 0.5 | 46.19 | 123.05 | 183.3 | 159.72
10.2.31. | Замена разрядника блока пъезорозжига | " | слесарь 3 р. | 92.38 | 0.1 | 9.24 | 24.62 | 36.7 | 31.96
10.2.32. | Замена терморегулятора плиты"Брест" | " | слесарь 3 р. | 92.38 | 0.7 | 64.67 | 172.28 | 256.7 | 223.62
10.2.33. | Замена подвода малого и большого газопровода к плите | подвод | слесарь 3 р. | 92.38 | 0.5 | 46.19 | 123.05 | 183.3 | 159.72
10.2.34. | Установка гибкого шланга | шланг | слесарь 3 р. | 92.38 | 0.5 | 46.19 | 123.05 | 183.3 | 159.72
10.2.35. | Регулировка горения газа с калибровкой отверстия форсунки
| плиты | операция | слесарь 3 р. | 92.38 | 0.25 | 23.1 | 61.54 | 91.7 | 79.88
10.2.36. | Регулировка горения горелок духового шкафа плиты | " | слесарь 3 р. | 92.38 | 0.5 | 46.19 | 123.05 | 183.3 | 159.72
10.2.37. | Прочистка, калибровка сопла горелки плиты | сопло | слесарь 3 р. | 92.38 | 0.3 | 27.71 | 73.82 | 110 | 95.82
10.2.38. | Настройка терморегулятора | операция | слесарь 3 р. | 92.38 | 0.33 | 30.49 | 81.23 | 121 | 105.44
10.2.39. | Настройка электромагнитного клапана (ЭМК) плиты | ЭМК | слесарь 3 р. | 92.38 | 0.67 | 61.89 | 164.87 | 245.7 | 214
10.2.40. | Чистка форсунки | форсунка | слесарь 3 р. | 92.38 | 0.17 | 15.7 | 41.82 | 62.3 | 54.28
10.2.41. | Чистка подводящих трубок к горелкам | операция | слесарь 3 р. | 92.38 | 0.5 | 46.19 | 123.05 | 183.3 | 159.72
10.2.42. | Чистка горелки духового шкафа | горелка | слесарь 3 р. | 92.38 | 0.67 | 61.89 | 164.87 | 245.7 | 214
10.2.43. | Чистка регулятора подачи воздуха | регулятор | слесарь 3 р. | 92.38 | 0.3 | 27.71 | 73.82 | 110 | 95.82
10.2.44. | Ремонт крана плиты или крана на опуске с притиркой | кран | слесарь 3 р. | 92.38 | 0.5 | 46.19 | 123.05 | 183.3 | 159.72
10.2.45. | Ремонт двухконфорочной портативной плиты | плита | слесарь 3 р. | 92.38 | 0.33 | 30.49 | 81.23 | 121 | 105.44
10.2.46. | Ремонт и настройка регулятора давления газа РДГ, РДК и др. | регулятор | слесарь 3 р. | 92.38 | 0.67 | 61.89 | 164.87 | 245.7 | 214
10.2.47. | Замена регулятора давления | " | слесарь 3 р. | 92.38 | 0.25 | 23.1 | 61.54 | 91.7 | 79.88
10.2.48. | Замена мембраны регулятора | мембрана | слесарь 3 р. | 92.38 | 0.5 | 46.19 | 123.05 | 183.3 | 159.72
10.2.49. | Замена шланга и прокладки регулятора | шланг | слесарь 3 р. | 92.38 | 0.6 | 55.43 | 147.67 | 220 | 191.68
10.2.50. | Замена прокладки уплотнительного клапана РДГ, РДК и др. | прокладка | слесарь 3 р. | 92.38 | 0.3 | 27.71 | 73.82 | 110 | 95.82
10.2.51. | Замена блока инжекционных горелок в ресторанной плите | блок | слесарь 3 р. | 92.38 | 0.63 | 58.2 | 155.04 | 231 | 201.24
Водонагреватель проточный
10.2.52. | Замена водонагревателя проточного без изменения подводки | водонагре-
| с пуском газа и регулировкой работы прибора | ватель | слесарь 4 р. | 106.6 | 3 | 319.8 | 851.95 | 1269.4 | 1105.83
10.2.53. | Демонтаж проточного водонагревателя с установкой заглушки | " | слесарь 4 р. | 106.6 | 1.2 | 127.92 | 340.78 | 507.8 | 442.33
10.2.54. | Замена горелки проточного водонагревателя | горелка | слесарь 4 р. | 106.6 | 0.5 | 53.3 | 141.99 | 211.6 | 184.3
10.2.55. | Замена блок-крана КГИ-56 | блок-кран | слесарь 4 р. | 106.6 | 2 | 213.2 | 567.96 | 846.3 | 737.21
10.2.56. | Снятие блок-крана КГИ-56 | " | слесарь 4 р. | 106.6 | 0.75 | 79.95 | 212.99 | 317.4 | 276.46
10.2.57. | Установка блок-крана КГИ-56 | " | слесарь 4 р. | 106.6 | 1.25 | 133.25 | 354.98 | 528.9 | 460.76
10.2.58. | Замена блок-крана ВПГ | " | слесарь 4 р. | 106.6 | 1.11 | 118.33 | 315.23 | 469.7 | 409.17
10.2.59. | Снятие блок-крана ВПГ | " | слесарь 4 р. | 106.6 | 0.4 | 42.64 | 113.59 | 169.2 | 147.44
10.2.60. | Установка блок-крана ВПГ | " | слесарь 4 р. | 106.6 | 0.71 | 75.69 | 201.64 | 300.4 | 261.73
10.2.61. | Замена газовой части блок-крана КГИ-56 | деталь | слесарь 4 р. | 106.6 | 0.32 | 34.11 | 90.87 | 135.4 | 117.95
10.2.62. | Снятие газовой части блок-крана КГИ-56 | " | слесарь 4 р. | 106.6 | 0.16 | 17.06 | 45.45 | 67.7 | 58.99
10.2.63. | Установка газовой части блок-крана КГИ-56 | " | слесарь 4 р. | 106.6 | 0.16 | 17.06 | 45.45 | 67.7 | 58.99
10.2.64. | Замена газовой части блок-крана ВПГ | " | слесарь 4 р. | 106.6 | 0.6 | 63.96 | 170.39 | 253.9 | 221.17
10.2.65. | Снятие газовой части блок-крана ВПГ | " | слесарь 4 р. | 106.6 | 0.3 | 31.98 | 85.19 | 126.9 | 110.58
10.2.66. | Установка газовой части блок-крана ВПГ | " | слесарь 4 р. | 106.6 | 0.3 | 31.98 | 85.19 | 126.9 | 110.58
10.2.67. | Замена водяного регулятора Л-3 | " | слесарь 4 р. | 106.6 | 0.33 | 35.18 | 93.72 | 139.6 | 121.65
10.2.68. | Замена водяного регулятора КГИ-56 | " | слесарь 4 р. | 106.6 | 1 | 106.6 | 283.98 | 423.1 | 368.61
10.2.69. | Замена водяного регулятора ПГ-6 | " | слесарь 4 р. | 106.6 | 1 | 106.6 | 283.98 | 423.1 | 368.61
10.2.70. | Набивка сальника газовой части блок-крана | сальник | слесарь 4 р. | 106.6 | 1 | 106.6 | 283.98 | 423.1 | 368.61
10.2.71. | Замена штока газовой части блок-крана | шток | слесарь 4 р. | 106.6 | 0.7 | 74.62 | 198.79 | 296.2 | 258.03
10.2.72. | Замена штока водяной части блок-крана | " | слесарь 4 р. | 106.6 | 1.08 | 115.13 | 306.71 | 457 | 398.11
10.2.73. | Замена пружины блок-крана | пружина | слесарь 4 р. | 106.6 | 0.6 | 63.96 | 170.39 | 253.9 | 221.17
10.2.74. | Замена мембраны водяной части блок-крана | мембрана | слесарь 4 р. | 106.6 | 0.75 | 79.95 | 212.99 | 317.4 | 276.46
10.2.75. | Замена запальника | запальник | слесарь 4 р. | 106.6 | 0.24 | 25.58 | 68.15 | 101.5 | 88.46
10.2.76. | Замена направляющей планки запальника ВПГ | деталь | слесарь 4 р. | 106.6 | 0.2 | 21.32 | 56.8 | 84.6 | 73.73
10.2.77. | Замена биметаллической пластинки | пластинка | слесарь 4 р. | 106.6 | 0.65 | 69.29 | 184.59 | 275 | 239.6
10.2.78. | Замена крышки водяной части КГИ-56 | крышка | слесарь 4 р. | 106.6 | 0.7 | 74.62 | 198.79 | 296.2 | 258.03
10.2.79. | Снятие крышки водяной части КГИ-56 | " | слесарь 4 р. | 106.6 | 0.35 | 37.31 | 99.39 | 148.1 | 129.01
10.2.80. | Установка крышки водяной части КГИ-56 | " | слесарь 4 р. | 106.6 | 0.35 | 37.31 | 99.39 | 148.1 | 129.01
10.2.81. | Замена водяной части КГИ-56 | деталь | слесарь 4 р. | 106.6 | 2 | 213.2 | 567.96 | 846.3 | 737.21
10.2.82. | Снятие водяной части КГИ-56 | " | слесарь 4 р. | 106.6 | 1 | 106.6 | 283.98 | 423.1 | 368.61
10.2.83. | Установка водяной части КГИ-56 | " | слесарь 4 р. | 106.6 | 1 | 106.6 | 283.98 | 423.1 | 368.61
10.2.84. | Замена водяной части ВПГ | " | слесарь 4 р. | 106.6 | 0.25 | 26.65 | 71 | 105.8 | 92.16
10.2.85. | Снятие водяной части ВПГ | " | слесарь 4 р. | 106.6 | 0.13 | 13.86 | 36.92 | 55 | 47.92
10.2.86. | Установка водяной части ВПГ | " | слесарь 4 р. | 106.6 | 0.13 | 13.86 | 36.92 | 55 | 47.92
10.2.87. | Замена теплообменника КГИ-56 | теплообмен-к | слесарь 4 р. | 106.6 | 1.2 | 127.92 | 340.78 | 507.8 | 442.33
10.2.88. | Снятие теплообменника КГИ-56 | " | слесарь 4 р. | 106.6 | 0.5 | 53.3 | 141.99 | 211.6 | 184.3
10.2.89. | Установка теплообменника КГИ-56 | " | слесарь 4 р. | 106.6 | 0.7 | 74.62 | 198.79 | 296.2 | 258.03
10.2.90. | Замена теплообменника ВПГ | " | слесарь 4 р. | 106.6 | 1 | 106.6 | 283.98 | 423.1 | 368.61
10.2.91. | Снятие теплообменника ВПГ | " | слесарь 4 р. | 106.6 | 0.4 | 42.64 | 113.59 | 169.2 | 147.44
10.2.92. | Установка теплообменника ВПГ | " | слесарь 4 р. | 106.6 | 0.6 | 63.96 | 170.39 | 253.9 | 221.17
10.2.93. | Замена сопла основной горелки | сопло | слесарь 4 р. | 106.6 | 0.54 | 57.56 | 153.34 | 228.5 | 199.04
10.2.94. | Замена подводящей трубки холодной воды | трубка | слесарь 4 р. | 106.6 | 0.5 | 53.3 | 141.99 | 211.6 | 184.3
10.2.95. | Замена отводящей трубки горячей воды | " | слесарь 4 р. | 106.6 | 0.67 | 71.42 | 190.26 | 283.5 | 246.96
10.2.96. | Замена трубок радиатора КГИ-56 | " | слесарь 4 р. | 106.6 | 0.5 | 53.3 | 141.99 | 211.6 | 184.3
10.2.97. | Замена трубки запальника | " | слесарь 4 р. | 106.6 | 0.24 | 25.58 | 68.15 | 101.5 | 88.46
10.2.98. | Замена электромагнитного клапана ВПГ | клапан | слесарь 4 р. | 106.6 | 0.51 | 54.37 | 144.84 | 215.8 | 188
10.2.99. | Замена датчика тяги | датчик | слесарь 4 р. | 106.6 | 0.33 | 35.18 | 93.72 | 139.6 | 121.65
10.2.100. | Замена прокладки водорегулятора | прокладка | слесарь 4 р. | 106.6 | 0.5 | 53.3 | 141.99 | 211.6 | 184.3
10.2.101. | Замена прокладки к газоподводящей трубке | " | слесарь 4 р. | 106.6 | 0.33 | 35.18 | 93.72 | 139.6 | 121.65
10.2.102. | Замена прокладки газового узла или смесителя | " | слесарь 4 р. | 106.6 | 1 | 106.6 | 283.98 | 423.1 | 368.61
10.2.103. | Замена термопары | термопара | слесарь 4 р. | 106.6 | 0.25 | 26.65 | 71 | 105.8 | 92.16
10.2.104. | Замена ручки КГИ, ВПГ | ручка | слесарь 4 р. | 106.6 | 0.1 | 10.66 | 28.4 | 42.3 | 36.86
10.2.105. | Набивка сальника водяного узла КГИ-56 | сальник | слесарь 4 р. | 106.6 | 0.63 | 67.16 | 178.91 | 266.6 | 232.23
10.2.106. | Ремонт автоматики горелок ВПГ | " | слесарь 4 р. | 106.6 | 1 | 106.6 | 283.98 | 423.1 | 368.61
10.2.107. | Прочистка штуцера водяной части | " | слесарь 4 р. | 106.6 | 0.52 | 55.43 | 147.67 | 220 | 191.68
10.2.108. | Прочистка запальника | " | слесарь 4 р. | 106.6 | 0.32 | 34.11 | 90.87 | 135.4 | 117.95
10.2.109. | Прочистка, калибровка сопла горелки | операция | слесарь 4 р. | 106.6 | 0.4 | 42.64 | 113.59 | 169.2 | 147.44
10.2.110. | Прочистка сопла водяного узла | " | слесарь 4 р. | 106.6 | 0.55 | 58.63 | 156.19 | 232.7 | 202.73
10.2.111. | Прочистка сетки водяного редуктора с заменой прокладки | " | слесарь 4 р. | 106.6 | 0.75 | 79.95 | 212.99 | 317.4 | 276.46
10.2.112. | Чистка трубки, настройка датчика тяги | " | слесарь 4 р. | 106.6 | 0.25 | 26.65 | 71 | 105.8 | 92.16
10.2.113. | Чеканка форсунок ВПГ | операция | слесарь 4 р. | 106.6 | 1.25 | 133.25 | 354.98 | 528.9 | 460.76
10.2.114. | Чистка горелки | горелка | слесарь 4 р. | 106.6 | 0.8 | 85.28 | 227.19 | 338.5 | 294.89
10.2.115. | Высечка штуцера водяной части с корректировкой резьбы | операция | слесарь 4 р. | 106.6 | 1 | 106.6 | 283.98 | 423.1 | 368.61
10.2.116. | Снятие и прочистка подводящей трубки холодной воды с
| корректировкой резьбы | " | слесарь 4 р. | 106.6 | 0.5 | 53.3 | 141.99 | 211.6 | 184.3
10.2.117. | Установка подводящей трубки холодной воды | " | слесарь 4 р. | 106.6 | 0.25 | 26.65 | 71 | 105.8 | 92.16
10.2.118. | Снятие и прочистка отводящей трубки горячей воды с
| корректировкой резьбы | " | слесарь 4 р. | 106.6 | 0.42 | 44.77 | 119.27 | 177.7 | 154.81
10.2.119. | Установка отводящей трубки горячей воды | " | слесарь 4 р. | 106.6 | 0.25 | 26.65 | 71 | 105.8 | 92.16
10.2.120. | Снятие и прочистка трубок радиатора КГИ-56 с корректи- | " | слесарь 4 р. | 106.6 | 0.5 | 53.3 | 141.99 | 211.6 | 184.3
ровкой резьбы
10.2.121. | Установка трубок радиатора КГИ-56 | " | слесарь 4 р. | 106.6 | 0.3 | 31.98 | 85.19 | 126.9 | 110.58
10.2.122. | Развальцовка подводящей трубки холодной воды с заменой | " | слесарь 4 р. | 106.6 | 0.25 | 26.65 | 71 | 105.8 | 92.16
гайки или штуцера
10.2.123. | Нарезка резьбовых соединений водяной части ВПГ или КГИ | " | слесарь 4 р. | 106.6 | 0.5 | 53.3 | 141.99 | 211.6 | 184.3
10.2.124. | Смазка пробки блок-крана | " | слесарь 4 р. | 106.6 | 0.5 | 53.3 | 141.99 | 211.6 | 184.3
10.2.125. | Смазка штока газового узла | " | слесарь 4 р. | 106.6 | 0.91 | 97.01 | 258.43 | 385.1 | 335.44
10.2.126. | Регулировка штока газового узла | " | слесарь 4 р. | 106.6 | 0.72 | 76.75 | 204.46 | 304.6 | 265.39
10.2.127. | Устранение течи воды в резьбовом соединении | " | слесарь 4 р. | 106.6 | 0.42 | 44.77 | 119.27 | 177.7 | 154.81
10.2.128. | Ремонт запальника горелки | операция | слесарь 4 р. | 106.6 | 0.5 | 53.3 | 141.99 | 211.6 | 184.3
10.2.129. | Очистка радиатора (теплообменника) от сажи | " | слесарь 4 р. | 106.6 | 2 | 213.2 | 567.96 | 846.3 | 737.21
10.2.130. | Промывка калорифера | " | слесарь 4 р. | 106.6 | 2 | 213.2 | 567.96 | 846.3 | 737.21
10.2.131. | Снятие огневой камеры | " | слесарь 4 р. | 106.6 | 0.35 | 37.31 | 99.39 | 148.1 | 129.01
10.2.132. | Установка огневой камеры | " | слесарь 4 р. | 106.6 | 0.65 | 69.29 | 184.59 | 275 | 239.6
10.2.133. | Крепление корпуса горелки ВПГ | " | слесарь 4 р. | 106.6 | 1 | 106.6 | 283.98 | 423.1 | 368.61
10.2.134. | Крепление корпуса горелки КГИ | " | слесарь 4 р. | 106.6 | 0.1 | 10.66 | 28.4 | 42.3 | 36.86
10.2.135. | Закрепление водонагревателя | " | слесарь 4 р. | 106.6 | 0.66 | 70.36 | 187.44 | 279.3 | 243.3
Водонагреватель емкостный, отопительный (отопительно-
варочный) котел, отопительная газовая печь
10.2.136. | Замена емкостного водонагревателя (котла) без изменения под-
| водки с пуском газа и регулировкой работы прибора (аппарата) | котел | слесарь 4 р. | 106.6 | 4.2 | 447.72 | 1192.73 | 1777.2 | 1548.16
10.2.137. | Демонтаж котла с установкой заглушки | " | слесарь 4 р. | 106.6 | 1.08 | 115.13 | 306.71 | 457 | 398.11
10.2.138. | Демонтаж горелки отопительного котла (печи) с установкой
| заглушки | горелка | слесарь 3 р. | 92.38 | 0.96 | 88.68 | 236.24 | 352 | 306.64
10.2.139. | Замена горелки отопительного котла | " | слесарь 4 р. | 106.6 | 2.8 | 298.48 | 795.15 | 1184.8 | 1032.1
10.2.140. | Замена горелки пищеварочного котла | " | слесарь 4 р. | 106.6 | 2.26 | 240.92 | 641.81 | 956.3 | 833.07
10.2.141. | Замена газовой печной горелки | " | слесарь 4 р. | 106.6 | 1.38 | 147.11 | 391.9 | 583.9 | 508.69
10.2.142. | Замена крана горелки АГВ-80, АОГВ-4 - АОГВ-20 | кран | слесарь 4 р. | 106.6 | 0.77 | 82.08 | 218.66 | 325.8 | 283.82
10.2.143. | Замена крана горелки АГВ-120, АОГВ-17.5, АОГВ-23 и др. | " | слесарь 4 р. | 106.6 | 1.04 | 110.86 | 295.33 | 440 | 383.34
10.2.144. | Замена крана горелки отопительного котла ВНИИСТО-МЧ или
| отопительной печи | " | слесарь 4 р. | 106.6 | 0.96 | 102.34 | 272.63 | 406.2 | 353.87
10.2.145. | Замена крана горелки пищеварочного котла | " | слесарь 4 р. | 106.6 | 1.68 | 179.09 | 477.1 | 710.9 | 619.28
10.2.146. | Замена термопары АГВ (АОГВ) | термопара | слесарь 4 р. | 106.6 | 0.34 | 36.24 | 96.54 | 143.8 | 125.31
10.2.147. | Замена термопары отоптельного котла ВНИИСТО - МЧ | " | слесарь 4 р. | 106.6 | 0.64 | 68.22 | 181.74 | 270.8 | 235.9
10.2.148. | Замена термопары автоматики безопасности печной горелки | " | слесарь 4 р. | 106.6 | 0.78 | 83.15 | 221.51 | 330 | 287.52
10.2.149. | Замена запальника отопительного котла или АГВ (АОГВ) | запальник | слесарь 4 р. | 106.6 | 0.6 | 63.96 | 170.39 | 253.9 | 221.17
10.2.150. | Замена запальника печной горелки | запальник | слесарь 4 р. | 106.6 | 0.5 | 53.3 | 141.99 | 211.6 | 184.3
10.2.151. | Замена сопла запальника | сопло | слесарь 4 р. | 106.6 | 0.34 | 36.24 | 96.54 | 143.8 | 125.31
10.2.152. | Замена терморегулятора (термобаллона) АГВ (АОГВ) | терморег-тор | слесарь 4 р. | 106.6 | 2.5 | 266.5 | 709.96 | 1057.8 | 921.53
10.2.153. | Замена ЭМК емкостного водонагревателя | ЭМК | слесарь 4 р. | 106.6 | 1.04 | 110.86 | 295.33 | 440 | 383.34
10.2.154. | Замена ЭМК отоительного котла ВНИИСТО-МЧ | " | слесарь 4 р. | 106.6 | 1.18 | 125.79 | 335.1 | 499.3 | 434.96
10.2.155. | Замена ЭМК печной горелки | " | слесарь 4 р. | 106.6 | 1.02 | 108.73 | 289.66 | 431.6 | 375.98
10.2.156. | Замена пружины ЭМК отопительного котла или АГВ (АОГВ) | пружина | слесарь 4 р. | 106.6 | 0.68 | 72.49 | 193.11 | 287.7 | 250.66
10.2.157. | Замена пружины ЭМК печной горелки | " | слесарь 4 р. | 106.6 | 0.54 | 57.56 | 153.34 | 228.5 | 199.04
10.2.158. | Замена мембраны ЭМК отопительного котла или АГВ (АОГВ) | мембрана | слесарь 4 р. | 106.6 | 1.44 | 153.5 | 408.92 | 609.3 | 530.78
10.2.159. | Замена мембраны ЭМК печной горелки | " | слесарь 4 р. | 106.6 | 0.66 | 70.36 | 187.44 | 279.3 | 243.3
10.2.160. | Замена тройника ЭМК | тройник | слесарь 4 р. | 106.6 | 0.32 | 34.11 | 90.87 | 135.4 | 117.95
10.2.161. | Замена тягоудлинителя | деталь | слесарь 4 р. | 106.6 | 0.5 | 53.3 | 141.99 | 211.6 | 184.3
10.2.162. | Замена датчика тяги | датчик | слесарь 4 р. | 106.6 | 0.33 | 35.18 | 93.72 | 139.6 | 121.65
10.2.163. | Замена сопла основной горелки | сопло | слесарь 4 р. | 106.6 | 0.65 | 69.29 | 184.59 | 275 | 239.6
10.2.164. | Замена трубки газопровода запального устройства | трубка | слесарь 4 р. | 106.6 | 0.33 | 35.18 | 93.72 | 139.6 | 121.65
10.2.165. | Замена блока автоматики | блок | слесарь 4 р. | 106.6 | 1.33 | 141.78 | 377.7 | 562.8 | 490.25
10.2.166. | Замена сильфона блока автоматики | сильфон | слесарь 4 р. | 106.6 | 1.42 | 151.37 | 403.25 | 600.8 | 523.42
10.2.167. | Замена фильтра на автоматике АГВ, АОГВ | фильтр | слесарь 4 р. | 106.6 | 0.6 | 63.96 | 170.39 | 253.9 | 221.17
10.2.168. | Замена обратного предохранительного клапана | клапан | слесарь 4 р. | 106.6 | 0.86 | 91.68 | 244.24 | 363.9 | 317.02
10.2.169. | Замена "кармана" под термометр в отопительном аппарате | деталь | слесарь 4 р. | 106.6 | 1 | 106.6 | 283.98 | 423.1 | 368.61
10.2.170. | Замена биметаллической пластинки | операция | слесарь 4 р. | 106.6 | 1.5 | 159.9 | 425.97 | 634.7 | 552.91
10.2.171. | Замена прокладки на клапане | прокладка | слесарь 4 р. | 106.6 | 1.7 | 181.22 | 482.77 | 719.3 | 626.64
10.2.172. | Замена прокладки на запальнике | " | слесарь 4 р. | 106.6 | 1.3 | 138.58 | 369.18 | 550.1 | 479.2
10.2.173. | Набивка сальника терморегулятора | операция | слесарь 4 р. | 106.6 | 0.33 | 35.18 | 93.72 | 139.6 | 121.65
10.2.174. | Настройка терморегулятора с регулированием температуры
| воды в котле | " | слесарь 4 р. | 106.6 | 1.5 | 159.9 | 425.97 | 634.7 | 552.91
10.2.175. | Ремонт терморегулятора с заменой пружины (скобы или
| шурупа) на регулировочном винте | " | слесарь 4 р. | 106.6 | 0.5 | 53.3 | 141.99 | 211.6 | 184.3
10.2.176. | Ремонт терморегулятора (замена прокладок) | операция | слесарь 4 р. | 106.6 | 0.33 | 35.18 | 93.72 | 139.6 | 121.65
10.2.177. | Ремонт автоматики горелок АГВ, АОГВ | " | слесарь 4 р. | 106.6 | 1.5 | 159.9 | 425.97 | 634.7 | 552.91
10.2.178. | Прочистка отверстий горелки и удлинителя тяги | " | слесарь 4 р. | 106.6 | 1.03 | 109.8 | 292.51 | 435.8 | 379.68
10.2.179. | Прочистка, калибровка сопла горелки | " | слесарь 4 р. | 106.6 | 0.3 | 31.98 | 85.19 | 126.9 | 110.58
10.2.180. | Устранение засора в подводке к запальнику | " | слесарь 4 р. | 106.6 | 0.64 | 68.22 | 181.74 | 270.8 | 235.9
10.2.181. | Чистка контактов ЭМК без пайки катушки | " | слесарь 4 р. | 106.6 | 0.21 | 22.39 | 59.65 | 88.9 | 77.43
10.2.182. | Чистка контактов ЭМК с пайкой катушки | " | слесарь 4 р. | 106.6 | 0.6 | 63.96 | 170.39 | 253.9 | 221.17
10.2.183. | Перепайка контактов ЭМК | " | слесарь 4 р. | 106.6 | 0.7 | 74.62 | 198.79 | 296.2 | 258.03
10.2.184. | Перепайка датчика тяги к импульсной трубке | " | слесарь 4 р. | 106.6 | 0.62 | 66.09 | 176.06 | 262.3 | 228.53
10.2.185. | Чистка форсунки запальника | " | слесарь 4 р. | 106.6 | 0.35 | 37.31 | 99.39 | 148.1 | 129.01
10.2.186. | Чистка газового фильтра | " | слесарь 4 р. | 106.6 | 0.25 | 26.65 | 71 | 105.8 | 92.16
10.2.187. | Регулировка клапана экономного расходования | " | слесарь 4 р. | 106.6 | 0.26 | 27.72 | 73.85 | 110 | 95.86
10.2.188. | Ремонт автоматики горелки отопительного аппарата | " | слесарь 4 р. | 106.6 | 0.8 | 85.28 | 227.19 | 338.5 | 294.89
10.2.189. | Очистка стабилизатора тяги от сажи | " | слесарь 4 р. | 106.6 | 1.5 | 159.9 | 425.97 | 634.7 | 552.91
10.2.190. | Очистка от сажи отопительного котла | " | слесарь 4 р. | 106.6 | 2.5 | 266.5 | 709.96 | 1057.8 | 921.53
10.2.191. | Очистка от накипи бака отопительного котла | " | слесарь 4 р. | 106.6 | 2 | 213.2 | 567.96 | 846.3 | 737.21
10.2.192. | Проверка плотности бака после сварочных работ | " | слесарь 4 р. | 106.6 | 0.5 | 53.3 | 141.99 | 211.6 | 184.3
10.2.193. | Ремонт бака отопительного котла | " | слесарь 4 р. | 106.6 | 3 | 319.8 | 851.95 | 1269.4 | 1105.83
|  |  | эл.газосв.4 р. | 118.87 | 1 | 118.87 | 316.67 | 471.8 | 411.04
10.2.194. | Очистка рожков горелки от сажи | " | слесарь 4 р. | 106.6 | 1.5 | 159.9 | 425.97 | 634.7 | 552.91
10.2.195. | Чистка форсунки запальника | " | слесарь 4 р. | 106.6 | 0.35 | 37.31 | 99.39 | 148.1 | 129.01
10.2.196. | Чистка сопел коллектора печной горелки | " | слесарь 4 р. | 106.6 | 0.33 | 35.18 | 93.72 | 139.6 | 121.65
10.2.197. | Очистка от сажи отопительной печи | " | слесарь 4 р. | 106.6 | 2.5 | 266.5 | 709.96 | 1057.8 | 921.53
Агрегат "Lennox"
10.2.198. | Техническая диагностика неисправностей агрегата | операция | слесарь 6 р. | 135.04 | 1 | 135.04 | 359.75 | 536 | 466.96
10.2.199. | Вскрытие отсека вентилятора | " | слесарь 6 р. | 135.04 | 0.95 | 128.29 | 341.76 | 509.2 | 443.6
10.2.200. | Замена температурных датчиков или конденсатора в отсеке | [7 empty] | 0
| вентилятора агрегата "Lennox" с заменой фильтра | " | слесарь 6 р. | 135.04 | 2.5 | 337.6 | 899.37 | 1340.1 | 1167.38
10.2.201. | То же, без замены фильтра | операция | слесарь 6 р. | 135.04 | 2.2 | 297.09 | 791.45 | 1179.3 | 1027.3
10.2.202. | Замена датчика пламени | " | слесарь 6 р. | 135.04 | 0.85 | 114.78 | 305.77 | 455.6 | 396.89
10.2.203. | Замена двигателя вентилятора с заменой фильтра | " | слесарь 6 р. | 135.04 | 2.95 | 398.37 | 1061.26 | 1581.3 | 1377.52
10.2.204. | То же, без замены фильтра | " | слесарь 6 р. | 135.04 | 2.7 | 364.61 | 971.32 | 1447.3 | 1260.77
10.2.205. | Замена вентилятора в сборе агрегата "Lennox" с заменой
| фильтра | " | слесарь 6 р. | 135.04 | 2.7 | 364.61 | 971.32 | 1447.3 | 1260.77
10.2.206. | То же, без замены фильтра | " | слесарь 6 р. | 135.04 | 2.2 | 297.09 | 791.45 | 1179.3 | 1027.3
Прочие работы
10.2.207. | Замена газового крана на газопроводе диаметром до 32 мм | кран | слесарь 3 р. | 92.38 | 0.9 | 83.14 | 221.48 | 330 | 287.48
| 40-50 мм | " | слесарь 3 р. | 92.38 | 1.42 | 131.18 | 349.46 | 520.7 | 453.6
(При работе с приставной лестницы в пунктах 1.2.210 - 1.2.214
применять коэф.1,2)
10.2.208. | Замена участка внутридомового газопровода длиной до
| одного метра диаметром 15 мм | участок | слесарь 3 р. | 92.38 | 2.84 | 262.36 | 698.93 | 1041.4 | 907.21
| 32 мм | " | слесарь 3 р. | 92.38 | 3.38 | 312.24 | 831.81 | 1239.4 | 1079.69
| 40 мм | " | слесарь 3 р. | 92.38 | 4 | 369.52 | 984.4 | 1466.8 | 1277.75
| 50 мм | " | слесарь 3 р. | 92.38 | 4.78 | 441.58 | 1176.37 | 1752.8 | 1526.93
10.2.209. | То же, на каждый дополнительный один метр газопровода
| диаметром 15 мм | м | слесарь 3 р. | 92.38 | 0.86 | 79.45 | 211.65 | 315.4 | 274.72
| 32 мм | " | слесарь 3 р. | 92.38 | 1.02 | 94.23 | 251.03 | 374 | 325.84
| 40 мм | " | слесарь 3 р. | 92.38 | 1.2 | 110.86 | 295.33 | 440 | 383.34
| 50 мм | " | слесарь 3 р. | 92.38 | 1.44 | 133.03 | 354.39 | 528 | 460
10.2.210. | Замена сгона внутреннего газопровода диаметром до 25 мм | сгон | слесарь 3 р. | 92.38 | 0.94 | 86.84 | 231.34 | 344.7 | 300.28
| св.25 мм | " | слесарь 3 р. | 92.38 | 1.3 | 120.09 | 319.92 | 476.7 | 415.26
10.2.211. | Устранение утечки газа в муфтовом соединении внутреннего | соединение | слесарь 3 р. | 92.38 | 0.65 | 60.05 | 159.97 | 238.4 | 207.64
газопровода диаметром до 50 мм
10.2.212. | Продувка и пуск газа во внутренний газопровод администра- | объект | слесарь 3 р. | 92.38 | 0.5 | 46.19 | 123.05 | 183.3 | 159.72
тивного, общественного здания непроизводственного
назначения после отключения от газоснабжения
10.2.213. | Продувка и пуск дворового (подземного,надземного) газопро- | объект | слесарь 3 р. | 92.38 | 0.33 | 30.49 | 81.23 | 121 | 105.44
вода к жилому дому после отключения от газоснабжения
10.2.214. | Продувка и пуск внутреннего газопровода в жилом доме | " | слесарь 3 р. | 92.38 | 0.25 | 23.1 | 61.54 | 91.7 | 79.88
индивид. застройки после отключения от газоснабжения
10.2.215. | Продувка и пуск внутреннего газопровода в многоквартирном
жилом доме после отключения от газоснабжения при
| количестве приборов на одном стояке до 5 | стояк | слесарь 3 р. | 92.38 | 0.65 | 60.05 | 159.97 | 238.4 | 207.64
10.2.216. | То же, при количестве приборов на одном стояке св. 5 | " | слесарь 3 р. | 92.38 | 1.04 | 96.08 | 255.96 | 381.4 | 332.24
10.2.217. | Отключение газового прибора с установкой заглушки | прибор | слесарь 3 р. | 92.38 | 0.39 | 36.03 | 95.98 | 143 | 124.58
10.2.218. | Подключение газового прибора со снятием заглушки | " | слесарь 3 р. | 92.38 | 0.52 | 48.04 | 127.98 | 190.7 | 166.12
10.2.219. | Отключение и подключение газового прибора без отсоединения | " | слесарь 3 р. | 92.38 | 0.2 | 18.48 | 49.23 | 73.4 | 63.9
10.2.220. | Притирка газового крана диаметром до 15 мм | кран | слесарь 3 р. | 92.38 | 1.46 | 134.87 | 359.29 | 535.3 | 466.36
| 25 - 40 мм | " | слесарь 3 р. | 92.38 | 1.69 | 156.12 | 415.9 | 619.7 | 539.84
| 50 мм | " | слесарь 3 р. | 92.38 | 1.85 | 170.9 | 455.28 | 678.4 | 590.95
10.2.221. | Смазка газового крана диаметром до 15 мм | кран | слесарь 3 р. | 92.38 | 0.17 | 15.7 | 41.82 | 62.3 | 54.28
| 25 - 40 мм | " | слесарь 3 р. | 92.38 | 0.22 | 20.32 | 54.13 | 80.7 | 70.26
| 50 мм | " | слесарь 3 р. | 92.38 | 0.3 | 27.71 | 73.82 | 110 | 95.82
10.2.222. | Обследование газового прибора на его пригодность к | прибор | слесарь 3 р. | 92.38 | 0.5 | 46.19 | 123.05 | 183.3 | 159.72
эксплуатации
10.2.223. | Оповещение и отключение жилых домов на период ремонтных
| работ | объект | слесарь 3 р. | 92.38 | 0.32 | 29.56 | 78.75 | 117.3 | 102.22
Примечание - " Вызов слесаря" включает время на прием заявки диспетчером и проезд (переход) к объекту.

## Разд11
РАЗДЕЛ 11. ИЗГОТОВЛЕНИЕ И РЕМОНТ ДЕТАЛЕЙ И ЗАПАСНЫХ ЧАСТЕЙ К ГАЗОВОМУ ОБОРУДОВАНИЮ.
РЕМОНТ ГАЗОВОГО ОБОРУДОВАНИЯ, КИП И СРЕДСТВ АВТОМАТИКИ
Глава 1. ИЗГОТОВЛЕНИЕ И РЕМОНТ ДЕТАЛЕЙ И ЗАПАСНЫХ ЧАСТЕЙ К ГАЗОВОМУ ОБОРУДОВАНИЮ.
РЕМОНТ ГАЗОВОГО ОБОРУДОВАНИЯ
Наименование работ и |  | Единица | Состав | Часовой | Трудоза- | Фонд | Себесто- | Договорная цена,руб.
газового оборудования |  | измерения | исполни- | ФОТ, | траты на | оплаты | имость, | для пред- | для
|  |  | телей | руб. | ед.изм., | труда, | руб. | приятий | населения
[5 empty] | чел.ч | руб. |  | (c НДС) | (c НДС)
Плита газовая
11.1.1. | Изготовление сопла горелки газовой плиты | сопло | токарь 4 р. | 66.73 | 0.33 | 22.02 | 58.66 | 87.4 | 76.1
11.1.2. | Изготовление запальника газовой плиты | запальник | слесарь 4 р. | 106.6 | 0.1 | 10.66 | 28.4 | 42.3 | 36.9
|  |  | токарь 4 р. | 66.73 | 0.3 | 20.02 | 53.33 | 79.5 | 69.2
|  |  | эл.газосв.4 р. | 118.87 | 0.2 | 23.77 | 63.32 | 94.3 | 82.2
[8 empty] | 216.1 | 188.3
11.1.3. | Изготовление штока к крану плиты | шток | токарь 4 р. | 66.73 | 0.4 | 26.69 | 71.1 | 105.9 | 92.3
11.1.4. | Изготовление штуцера к газовой плите | штуцер | токарь 4 р. | 66.73 | 0.12 | 8.01 | 21.34 | 31.8 | 27.7
11.1.5. | Изготовление пружины к крану плиты | пружина | токарь 4 р. | 66.73 | 0.05 | 3.34 | 8.9 | 13.3 | 11.6
11.1.6. | Изготовление заглушки на кран плиты | заглушка | токарь 4 р. | 66.73 | 0.08 | 5.34 | 14.23 | 21.2 | 18.5
11.1.7. | Изготовление рассекателя на горелку плиты
| импортного производства | рассекатель | слесарь 4 р. | 106.6 | 0.5 | 53.3 | 141.99 | 211.6 | 184.3
|  |  | токарь 4 р. | 66.73 | 0.5 | 33.37 | 88.9 | 132.5 | 115.4
[8 empty] | 344.1 | 299.7
| отечественного производства | " | слесарь 4 р. | 106.6 | 0.1 | 10.66 | 28.4 | 42.3 | 36.9
11.1.8. | Изготовление переходника к плите | переходник | слесарь 4 р. | 106.6 | 0.25 | 26.65 | 71 | 105.8 | 92.2
11.1.9. | Изготовление ручки газовой плиты | 10 ручек | слесарь 4 р. | 106.6 | 0.25 | 26.65 | 71 | 105.8 | 92.2
11.1.10. | Изготовление ручки для газовых кранов диаметром 15-20 мм | ручка | слесарь 4 р. | 106.6 | 0.03 | 3.2 | 8.52 | 12.7 | 11.1
11.1.11. | Изготовление решетки для двухгорелочной плиты | решетка | слесарь 4 р. | 106.6 | 3 | 319.8 | 851.95 | 1269.4 | 1105.8
(ПГ-4 с коэф. 1,3)
11.1.12. | Изготовление дна корпуса газовой плиты | дно | слесарь 4 р. | 106.6 | 1 | 106.6 | 283.98 | 423.1 | 368.6
|  |  | жестянщ. 4 р. | 65.67 | 1 | 65.67 | 174.94 | 260.7 | 227.1
[8 empty] | 683.8 | 595.7
11.1.13. | Изготовление газоподводящей трубки к горелке плиты
| длиной до 0,4 м с двумя гайками | трубка | слесарь 4 р. | 106.6 | 0.1 | 10.66 | 28.4 | 42.3 | 36.9
| длиной до 0,15 м с двумя гайками | " | слесарь 4 р. | 106.6 | 0.06 | 6.4 | 17.05 | 25.4 | 22.1
| длиной до 0,4 м с одной гайкой | " | слесарь 4 р. | 106.6 | 0.05 | 5.33 | 14.2 | 21.2 | 18.4
| длиной до 0,15 м с одной гайками | " | слесарь 4 р. | 106.6 | 0.03 | 3.2 | 8.52 | 12.7 | 11.1
11.1.14. | Реставрация резьбовой части смесителя плиты | операция | слесарь 4 р. | 106.6 | 0.42 | 44.77 | 119.27 | 177.7 | 154.8
11.1.15. | Ремонт угольника плиты "Вромет" | " | слесарь 4 р. | 106.6 | 0.42 | 44.77 | 119.27 | 177.7 | 154.8
11.1.16. | Ремонт коллектора газовой плиты | " | слесарь 4 р. | 106.6 | 0.33 | 35.18 | 93.72 | 139.6 | 121.6
11.1.17. | Ремонт кронштейна дверки духового шкафа плиты | " | слесарь 4 р. | 106.6 | 3 | 319.8 | 851.95 | 1269.4 | 1105.8
11.1.18. | Капитальный ремонт газовой плиты | плита | слесарь 5 р. | 117.42 | 5 | 587.1 | 1564.03 | 2330.4 | 2030.1
Водонагреватель проточный
11.1.19. | Изготовление газового узла КГИ-56, ВПГ | узел | слесарь 4 р. | 106.6 | 3 | 319.8 | 851.95 | 1269.4 | 1105.8
|  |  | токарь 6 р. | 84.44 | 3 | 253.32 | 674.84 | 1005.5 | 875.9
[8 empty] | 2274.9 | 1981.7
11.1.20. | Изготовление подводящей трубки к КГИ-56 | трубка | слесарь 4 р. | 106.6 | 0.33 | 35.18 | 93.72 | 139.6 | 121.6
11.1.21. | Изготовление штуцера подводящей трубки КГИ-56 | штуцер | токарь 4 р. | 66.73 | 0.16 | 10.68 | 28.45 | 42.4 | 36.9
11.1.22. | Изготовление штуцера радиатора КГИ-56 | " | токарь 4 р. | 66.73 | 0.12 | 8.01 | 21.34 | 31.8 | 27.7
11.1.23. | Изготовление штуцера "Вентури" | " | токарь 4 р. | 66.73 | 0.5 | 33.37 | 88.9 | 132.5 | 115.4
11.1.24. | Изготовление хвостовика газового узла ВПГ-18 | хвостовик | слесарь 4 р. | 106.6 | 1.5 | 159.9 | 425.97 | 634.7 | 552.9
11.1.25. | Изготовление ручки газового узла КГИ-56 | ручка | слесарь 4 р. | 106.6 | 0.35 | 37.31 | 99.39 | 148.1 | 129
11.1.26. | Изготовление мембраны водяной части редуктора ВПГ | мембрана | слесарь 4 р. | 106.6 | 0.03 | 3.2 | 8.52 | 12.7 | 11.1
11.1.27. | Изготовление переходника для водяного узла КГИ-56 | переходник | токарь 4 р. | 66.73 | 0.4 | 26.69 | 71.1 | 105.9 | 92.3
11.1.28. | Изготовление штока для водяного узла КГИ-56 или ВПГ | шток | слесарь 4 р. | 106.6 | 0.5 | 53.3 | 141.99 | 211.6 | 184.3
11.1.29. | Изготовление фигурного штока ПГ-6 | " | слесарь 5 р. | 117.42 | 0.55 | 64.58 | 172.04 | 256.3 | 223.3
11.1.30. | Изготовление колпачков сальника водяной части | 10 шт. | слесарь 4 р. | 106.6 | 0.1 | 10.66 | 28.4 | 42.3 | 36.9
11.1.31. | Изготовление трубы отвода горячей воды ВПГ | труба | слесарь 4 р. | 106.6 | 0.1 | 10.66 | 28.4 | 42.3 | 36.9
|  |  | токарь 4 р. | 66.73 | 0.1 | 6.67 | 17.77 | 26.5 | 23.1
[8 empty] | 68.8 | 60
11.1.32. | Изготовление запальника к горелке ВПГ и КГИ | запальник | токарь 4 р. | 66.73 | 1.5 | 100.1 | 266.67 | 397.3 | 346.1
11.1.33. | Изготовление сопла запальника КГИ-56 | сопло | токарь 4 р. | 66.73 | 0.35 | 23.36 | 62.23 | 92.7 | 80.8
11.1.34. | Изготовление тройника к водонагревателю проточному | тройник | токарь 4 р. | 66.73 | 1 | 66.73 | 177.77 | 264.9 | 230.7
11.1.35. | Изготовление обжимного кольца на горелку ВПГ | кольцо | токарь 4 р. | 66.73 | 0.5 | 33.37 | 88.9 | 132.5 | 115.4
11.1.36. | Изготовление медной трубки для ВПГ-23 длиной 460 мм | трубка | слесарь 4 р. | 106.6 | 0.1 | 10.66 | 28.4 | 42.3 | 36.9
| длиной 520 мм | " | слесарь 4 р. | 106.6 | 0.17 | 18.12 | 48.27 | 71.9 | 62.7
11.1.37. | Изготовление коллектора ВПГ | коллектор | токарь 4 р. | 66.73 | 0.8 | 53.38 | 142.2 | 211.9 | 184.6
|  |  | слесарь 4 р. | 106.6 | 0.25 | 26.65 | 71 | 105.8 | 92.2
|  |  | эл.газосв.4 р. | 118.87 | 0.16 | 19.02 | 50.67 | 75.5 | 65.8
[8 empty] | 393.2 | 342.6
11.1.38. | Изготовление трубки к радиатору КГИ-56 | трубка | слесарь 4 р. | 106.6 | 0.35 | 37.31 | 99.39 | 148.1 | 129
11.1.39. | Изготовление радиатора для ВПГ или КГИ-56 | радиатор | токарь 6 р. | 84.44 | 0.5 | 42.22 | 112.47 | 167.6 | 146
|  |  | слесарь 4 р. | 106.6 | 2.5 | 266.5 | 709.96 | 1057.8 | 921.5
|  |  | эл.газосв.4 р. | 118.87 | 2.5 | 297.18 | 791.69 | 1179.6 | 1027.6
|  |  | жестянщ. 4 р. | 65.67 | 0.5 | 32.84 | 87.49 | 130.4 | 113.6
[8 empty] | 2535.4 | 2208.7
11.1.40. | Изготовление накидной гайки М16х1,5 или 3/8"
| к радиатору КГИ-56 | гайка | токарь 4 р. | 66.73 | 0.33 | 22.02 | 58.66 | 87.4 | 76.1
11.1.41. | Пайка трубок к радиатору КГИ-56 и ВПГ-18 | операция | эл.газосв.4 р. | 118.87 | 1 | 118.87 | 316.67 | 471.8 | 411
11.1.42. | Пайка калачей к радиатору КГИ-56 и ВПГ-18 | " | эл.газосв.4 р. | 118.87 | 0.5 | 59.44 | 158.35 | 235.9 | 205.5
11.1.43. | Замена штуцера на радиаторе ВПГ | " | слесарь 4 р. | 106.6 | 0.3 | 31.98 | 85.19 | 126.9 | 110.6
|  |  | эл.газосв.4 р. | 118.87 | 0.3 | 35.66 | 95 | 141.6 | 123.3
[8 empty] | 268.5 | 233.9
11.1.44. | Замена обжимного кольца горелки ВПГ | " | слесарь 4 р. | 106.6 | 0.25 | 26.65 | 71 | 105.8 | 92.2
11.1.45. | Ремонт газовых частей всех типов газовых колонок (сверле- | ремонт | слесарь 4 р. | 106.6 | 0.5 | 53.3 | 141.99 | 211.6 | 184.3
ние отверстий под болты, нарезка резьбы, разборка,
смазка, сборка)
11.1.46. | Ремонт газового узла КГИ-56:
ремонт хвостовика малой пробки, изготовление ручки
| большой пробки | операция | токарь 4 р. | 66.73 | 1 | 66.73 | 177.77 | 264.9 | 230.7
| восстановление герметичности пробок газового узла | " | слесарь 4 р. | 106.6 | 0.5 | 53.3 | 141.99 | 211.6 | 184.3
11.1.47. | Ремонт змеевика водонагревателя проточного со сваркой | " | слесарь 4 р. | 106.6 | 0.6 | 63.96 | 170.39 | 253.9 | 221.2
|  |  | эл.газосв.4 р. | 118.87 | 0.6 | 71.32 | 190 | 283.1 | 246.6
[8 empty] | 537 | 467.8
11.1.48. | Очистка внутренней поверхности водопроводных трубок
| радиатора ВПГ | " | слесарь 4 р. | 106.6 | 1 | 106.6 | 283.98 | 423.1 | 368.6
11.1.49. | Пайка змеевика калорифера ВПГ | " | эл.газосв.4 р. | 118.87 | 0.83 | 98.66 | 262.83 | 391.6 | 341.2
11.1.50. | Установка заплаты на кожух ВПГ | " | эл.газосв.4 р. | 118.87 | 1 | 118.87 | 316.67 | 471.8 | 411
11.1.51. | Замена накидной гайки ВПГ | " | слесарь 4 р. | 106.6 | 0.2 | 21.32 | 56.8 | 84.6 | 73.7
11.1.52. | Ремонт водяного блока ВПГ | " | слесарь 4 р. | 106.6 | 1.8 | 191.88 | 511.17 | 761.6 | 663.5
11.1.53. | Ремонт ЭМК водонагревателя проточного | " | слесарь 6 р. | 135.04 | 0.83 | 112.08 | 298.58 | 444.9 | 387.6
11.1.54. | Замена и пайка одного пальца горелки КГИ-56 | " | слесарь 4 р. | 106.6 | 0.04 | 4.26 | 11.35 | 16.9 | 14.7
|  |  | эл.газосв.4 р. | 118.87 | 0.06 | 7.13 | 18.99 | 28.3 | 24.6
[8 empty] | 45.2 | 39.3
11.1.55. | Замена и пайка трех пальцев горелки КГИ-56 | " | слесарь 4 р. | 106.6 | 0.1 | 10.66 | 28.4 | 42.3 | 36.9
|  |  | эл.газосв.4 р. | 118.87 | 0.1 | 11.89 | 31.67 | 47.2 | 41.1
[8 empty] | 89.5 | 78
11.1.56. | Замена двух труб горелки водонагревателя "Днепро" | операция | слесарь 4 р. | 106.6 | 0.5 | 53.3 | 141.99 | 211.6 | 184.3
|  |  | эл.газосв.4 р. | 118.87 | 0.1 | 11.89 | 31.67 | 47.2 | 41.1
[8 empty] | 258.8 | 225.4
11.1.57. | То же, при замене пяти труб | " | слесарь 4 р. | 106.6 | 1.2 | 127.92 | 340.78 | 507.8 | 442.3
|  |  | эл.газосв.4 р. | 118.87 | 0.3 | 35.66 | 95 | 141.6 | 123.3
[8 empty] | 649.4 | 565.6
11.1.58. | Замена двух сопел горелки водонагревателя "Днепро" | " | слесарь 4 р. | 106.6 | 0.1 | 10.66 | 28.4 | 42.3 | 36.9
11.1.59. | То же, при замене пяти сопел | " | слесарь 4 р. | 106.6 | 0.3 | 31.98 | 85.19 | 126.9 | 110.6
Водонагреватель емкостный
11.1.60. | Изготовление "кармана" под термометр к отопительным | деталь | слесарь 3 р. | 92.38 | 0.5 | 46.19 | 123.05 | 183.3 | 159.7
| аппаратам |  | токарь 4 р. | 66.73 | 0.5 | 33.37 | 88.9 | 132.5 | 115.4
[8 empty] | 315.8 | 275.1
11.1.61. | Изготовление сопла запальника АГВ и других типов котлов | сопло | токарь 4 р. | 66.73 | 0.5 | 33.37 | 88.9 | 132.5 | 115.4
11.1.62. | Изготовление стойки запальника АГВ и других типов котлов | стойка | слесарь 4 р. | 106.6 | 0.23 | 24.52 | 65.32 | 97.3 | 84.8
|  |  | токарь 6 р. | 84.44 | 0.17 | 14.35 | 38.23 | 57 | 49.6
[8 empty] | 154.3 | 134.4
11.1.63. | Изготовление тройника к газовым котлам | тройник | слесарь 4 р. | 106.6 | 0.5 | 53.3 | 141.99 | 211.6 | 184.3
|  |  | токарь 6 р. | 84.44 | 0.5 | 42.22 | 112.47 | 167.6 | 146
[8 empty] | 379.2 | 330.3
11.1.64. | Изготовление термопары АГВ | термопара | слесарь 6 р. | 135.04 | 5 | 675.2 | 1798.73 | 2680.1 | 2334.8
11.1.65. | Изготовление головки запальника АГВ и других типов котлов | гол.зап-ка | слесарь 4 р. | 106.6 | 0.5 | 53.3 | 141.99 | 211.6 | 184.3
11.1.66. | Изготовление рамки отопительной горелки | рамка | эл.газосв.4 р. | 118.87 | 0.1 | 11.89 | 31.67 | 47.2 | 41.1
|  |  | слесарь 4 р. | 106.6 | 0.1 | 10.66 | 28.4 | 42.3 | 36.9
[8 empty] | 89.5 | 78
11.1.67. | Полная замена огневой камеры радиатора | операция | эл.газосв.4 р. | 118.87 | 5 | 594.35 | 1583.35 | 2359.2 | 2055.2
11.1.68. | Ремонт огневой камеры (установка заплаты) | " | эл.газосв.4 р. | 118.87 | 1.1 | 130.76 | 348.34 | 519 | 452.1
11.1.69. | Ремонт отопительной горелки
| с заменой ЭМК | горелка | слесарь 5 р. | 117.42 | 0.25 | 29.36 | 78.22 | 116.5 | 101.5
| с заменой крана | " | слесарь 4 р. | 106.6 | 0.25 | 26.65 | 71 | 105.8 | 92.2
| с заменой термопары и запальника | " | слесарь 5 р. | 117.42 | 0.2 | 23.48 | 62.55 | 93.2 | 81.2
| с заменой ЗМК, крана, термопары и запальника | " | слесарь 5 р. | 117.42 | 0.5 | 58.71 | 156.4 | 233 | 203
11.1.70. | Ремонт терморегулятора водонагревателя емкостного | терморегул. | слесарь 4 р. | 106.6 | 0.8 | 85.28 | 227.19 | 338.5 | 294.9
|  |  | эл.газосв.4 р. | 118.87 | 0.8 | 95.1 | 253.35 | 377.5 | 328.8
[8 empty] | 716 | 623.7
11.1.71. | Ремонт ЭМК клапана АГВ и других типов котлов | ЭМК | слесарь 6 р. | 135.04 | 0.7 | 94.53 | 251.83 | 375.2 | 326.9
11.1.72. | Ремонт термопары АГВ | термопара | слесарь 6 р. | 135.04 | 1 | 135.04 | 359.75 | 536 | 467
11.1.73. | Ремонт электромагнитной катушки ГК-17М | операция | слесарь 6 р. | 135.04 | 0.83 | 112.08 | 298.58 | 444.9 | 387.6
11.1.74. | Изготовление вытяжки для отопительного котла | вытяжка | слесарь 4 р. | 106.6 | 1 | 106.6 | 283.98 | 423.1 | 368.6
|  |  | эл.газосв.4 р. | 118.87 | 1 | 118.87 | 316.67 | 471.8 | 411
[8 empty] | 894.9 | 779.6
11.1.75. | Изготовление зонта-флюгарки | зонт | слесарь 4 р. | 106.6 | 0.45 | 47.97 | 127.79 | 190.4 | 165.9
|  |  | эл.газосв.4 р. | 118.87 | 0.1 | 11.89 | 31.67 | 47.2 | 41.1
[8 empty] | 237.6 | 207
11.1.76. | Капитальный ремонт отопительного котла АГВ, АОГВ | котел | слесарь 3 р. | 92.38 | 6 | 554.28 | 1476.6 | 2200.1 | 1916.6
|  |  | слесарь 5 р. | 117.42 | 6 | 704.52 | 1876.84 | 2796.5 | 2436.1
[8 empty] | 4996.6 | 4352.7
Газовые горелки для отопительных печей
11.1.77. | Изготовление сопла горелки печной или ГПТ-2М | сопло | токарь 4 р. | 66.73 | 0.2 | 13.35 | 35.56 | 53 | 46.2
11.1.78. | Изготовление регулирующей шайбы горелки ГПТ-2М | шайба | токарь 4 р. | 66.73 | 0.13 | 8.67 | 23.1 | 34.4 | 30
11.1.79. | Изготовление запальника к печной горелке | запальник | токарь 4 р. | 66.73 | 0.15 | 10.01 | 26.67 | 39.7 | 34.6
11.1.80. | Изготовление трубок горелки ГПТ-2М | трубка | слесарь 4 р. | 106.6 | 1.3 | 138.58 | 369.18 | 550.1 | 479.2
11.1.81. | Изготовление ниппеля для горелки ГПТ-2М | ниппель | токарь 4 р. | 66.73 | 0.08 | 5.34 | 14.23 | 21.2 | 18.5
11.1.82. | Изготовление накидной гайки к ГПТ-2М | гайка | токарь 4 р. | 66.73 | 0.3 | 20.02 | 53.33 | 79.5 | 69.2
11.1.83. | Изготовление трубки к запальнику ГПТ-2М | трубка | слесарь 4 р. | 106.6 | 0.13 | 13.86 | 36.92 | 55 | 47.9
Баллонные установки СУГ
11.1.84. | Изготовление обвязки редуктора с баллоном | обвязка | слесарь 4 р. | 106.6 | 0.75 | 79.95 | 212.99 | 317.4 | 276.5
11.1.85. | Изготовление мембраны для 50-литровых баллонов | мембрана | слесарь 4 р. | 106.6 | 0.03 | 3.2 | 8.52 | 12.7 | 11.1
11.1.86. | Изготовление заглушки к 50-литровым баллонам | заглушка | токарь 4 р. | 66.73 | 0.17 | 11.34 | 30.21 | 45 | 39.2
11.1.87. | Изготовление штуцера или спецштуцера | штуцер | токарь 4 р. | 66.73 | 0.3 | 20.02 | 53.33 | 79.5 | 69.2
11.1.88. | Изготовление хомута к газобаллонной установке | хомут | слесарь 4 р. | 106.6 | 0.13 | 13.86 | 36.92 | 55 | 47.9
11.1.89. | Изготовление уплотнительного кольца ВБК-10 | упл.кольцо | слесарь 4 р. | 106.6 | 0.04 | 4.26 | 11.35 | 16.9 | 14.7
11.1.90. | Изготовление штока вентиля ВБК-10 | шток | слесарь 4 р. | 106.6 | 0.6 | 63.96 | 170.39 | 253.9 | 221.2
11.1.91. | Изготовление шкафа для двух газовых баллонов | шкаф | слесарь 4 р. | 106.6 | 4 | 426.4 | 1135.93 | 1692.5 | 1474.4
|  |  | эл.газосв.4 р. | 118.87 | 4 | 475.48 | 1266.68 | 1887.4 | 1644.2
[8 empty] | 3579.9 | 3118.6
11.1.92. | Ремонт редуктора к газобаллонной установке (замена | операция | слесарь 4 р. | 106.6 | 1 | 106.6 | 283.98 | 423.1 | 368.6
клапана, мембраны, накидной гайки)
11.1.93. | Реставрация клапана КБ-3 | операция | слесарь 4 р. | 106.6 | 0.04 | 4.26 | 11.35 | 16.9 | 14.7
11.1.94. | Изготовление патрубка с резьбой | патрубок | токарь 4 р. | 66.73 | 0.08 | 5.34 | 14.23 | 21.2 | 18.5
Прочие работы
11.1.95. | Изготовление прокладок, шайб, мембран из паранита | шт. | слесарь 4 р. | 106.6 | 0.04 | 4.26 | 11.35 | 16.9 | 14.7
и др. материалов
11.1.96. | Изготовление переходника с 1/2" на 3/4" | переходник | токарь 4 р. | 66.73 | 0.4 | 26.69 | 71.1 | 105.9 | 92.3
11.1.97. | Изготовление контргайки 1/2" - 1,5" | контргайка | токарь 4 р. | 66.73 | 0.11 | 7.34 | 19.55 | 29.1 | 25.4
11.1.98. | Изготовление муфты 1/2" - 1,5" | муфта | токарь 4 р. | 66.73 | 0.2 | 13.35 | 35.56 | 53 | 46.2
11.1.99. | Изготовление гайки к термопаре | гайка | токарь 4 р. | 66.73 | 0.25 | 16.68 | 44.44 | 66.2 | 57.7
11.1.100. | Изготовление отводов диаметром 15 мм | отвод | токарь 4 р. | 66.73 | 0.1 | 6.67 | 17.77 | 26.5 | 23.1
|  |  | слесарь 4 р. | 106.6 | 0.1 | 10.66 | 28.4 | 42.3 | 36.9
[8 empty] | 68.8 | 60
| 20 мм | " | токарь 4 р. | 66.73 | 0.1 | 6.67 | 17.77 | 26.5 | 23.1
|  |  | слесарь 4 р. | 106.6 | 0.15 | 15.99 | 42.6 | 63.5 | 55.3
[8 empty] | 90 | 78.4
11.1.101. | Изготовление бочонков диаметром 15 мм | бочонок | токарь 4 р. | 66.73 | 0.06 | 4 | 10.66 | 15.9 | 13.8
| 20 мм | " | токарь 4 р. | 66.73 | 0.07 | 4.67 | 12.44 | 18.5 | 16.1
| 25 мм | " | токарь 4 р. | 66.73 | 0.1 | 6.67 | 17.77 | 26.5 | 23.1
| 32 мм | " | токарь 4 р. | 66.73 | 0.11 | 7.34 | 19.55 | 29.1 | 25.4
| 40 мм | " | токарь 4 р. | 66.73 | 0.14 | 9.34 | 24.88 | 37.1 | 32.3
11.1.102. | Изготовление сгонов диаметром 25 мм | сгон | токарь 4 р. | 66.73 | 0.12 | 8.01 | 21.34 | 31.8 | 27.7
| 32 мм | " | токарь 4 р. | 66.73 | 0.12 | 8.01 | 21.34 | 31.8 | 27.7
| 40 мм | " | токарь 4 р. | 66.73 | 0.15 | 10.01 | 26.67 | 39.7 | 34.6
11.1.103. | Изготовление заглушки с внутренней или наружной резьбой
| диаметром 15 мм | заглушка | токарь 4 р. | 66.73 | 0.08 | 5.34 | 14.23 | 21.2 | 18.5
| 20 мм | " | токарь 4 р. | 66.73 | 0.1 | 6.67 | 17.77 | 26.5 | 23.1
| 25 мм | " | токарь 4 р. | 66.73 | 0.1 | 6.67 | 17.77 | 26.5 | 23.1
| 32 мм | " | токарь 4 р. | 66.73 | 0.12 | 8.01 | 21.34 | 31.8 | 27.7
11.1.104. | Изготовление болтов диаметром 8 - 12 мм | болт | токарь 4 р. | 66.73 | 0.12 | 8.01 | 21.34 | 31.8 | 27.7
| 12 - 18 мм | " | токарь 4 р. | 66.73 | 0.2 | 13.35 | 35.56 | 53 | 46.2
11.1.105. | Изготовление винтов разного диаметра | винт | токарь 4 р. | 66.73 | 0.15 | 10.01 | 26.67 | 39.7 | 34.6
11.1.106. | Изготовление кнопок, втулок автоматики безопасности | 10 изделий | токарь 4 р. | 66.73 | 1.3 | 86.75 | 231.1 | 344.3 | 300
11.1.107. | Изготовление чистки для дымоходов | чистка | слесарь 4 р. | 106.6 | 0.5 | 53.3 | 141.99 | 211.6 | 184.3
11.1.108. | Изготовление участка перехода для гофрированного отвода | переход | жестянщ. 4 р. | 65.67 | 0.06 | 3.94 | 10.5 | 15.6 | 13.6
|  |  | слесарь 4 р. | 106.6 | 0.04 | 4.26 | 11.35 | 16.9 | 14.7
[8 empty] | 32.5 | 28.3
11.1.109. | Изготовление участка перехода для отопительного котла | " | жестянщ. 4 р. | 65.67 | 0.05 | 3.28 | 8.74 | 13 | 11.3
|  |  | слесарь 4 р. | 106.6 | 0.03 | 3.2 | 8.52 | 12.7 | 11.1
[8 empty] | 25.7 | 22.4
11.1.110. | Изготовление отвода диаметром 130 мм | отвод | жестянщ. 4 р. | 65.67 | 3 | 197.01 | 524.83 | 782 | 681.2
11.1.111. | Изготовление гофрированного отвода | " | жестянщ. 4 р. | 65.67 | 0.23 | 15.1 | 40.23 | 59.9 | 52.2
|  |  | слесарь 4 р. | 106.6 | 0.1 | 10.66 | 28.4 | 42.3 | 36.9
[8 empty] | 102.2 | 89.1
11.1.112. | Изготовление дымоотводящей трубы длиной до 1 м | труба | жестянщ. 4 р. | 65.67 | 0.8 | 52.54 | 139.97 | 208.6 | 181.7
|  |  | слесарь 4 р. | 106.6 | 0.2 | 21.32 | 56.8 | 84.6 | 73.7
[8 empty] | 293.2 | 255.4
11.1.113. | Нарезка резьбы на трубу диаметром 15 мм | операция | токарь 4 р. | 66.73 | 0.05 | 3.34 | 8.9 | 13.3 | 11.6
| 20 мм | " | токарь 4 р. | 66.73 | 0.06 | 4 | 10.66 | 15.9 | 13.8
| 25 мм | " | токарь 4 р. | 66.73 | 0.09 | 6.01 | 16.01 | 23.9 | 20.8
| 32 мм | " | токарь 4 р. | 66.73 | 0.1 | 6.67 | 17.77 | 26.5 | 23.1
| 40 мм | " | токарь 4 р. | 66.73 | 0.12 | 8.01 | 21.34 | 31.8 | 27.7
11.1.114. | Нарезка резьбы для муфты изолирующей диаметром 25 мм | " | токарь 4 р. | 66.73 | 0.1 | 6.67 | 17.77 | 26.5 | 23.1
11.1.115. | Изготовление ИФС диаметром 25-40 мм | ИФС | слесарь 3 р. | 92.38 | 6 | 554.28 | 1476.6 | 2200.1
|  |  | токарь 5 р. | 73.42 | 6 | 440.52 | 1173.55 | 1748.6
3948.7
11.1.116. | Ревизия, ремонт и опрессовка задвижек диаметром до 300 мм | задвижка | слесарь 3 р. | 92.38 | 5 | 461.9 | 1230.5 | 1833.4
|  |  | токарь 5 р. | 73.42 | 5 | 367.1 | 977.95 | 1457.1
3290.5
11.1.117. | Изготовление сварных переходов с диаметра 300 мм на 200мм | переход | эл.газосв.4 р. | 118.87 | 2.2 | 261.51 | 696.66 | 1038
|  |  | слесарь 3 р. | 92.38 | 2.2 | 203.24 | 541.43 | 806.7
1844.7
11.1.118. | То же, с диаметра 200 мм на 100 мм | " | эл.газосв.4 р. | 118.87 | 1.7 | 202.08 | 538.34 | 802.1
|  |  | слесарь 3 р. | 92.38 | 1.7 | 157.05 | 418.38 | 623.4
1425.5
Глава 2. РЕМОНТ ИЗМЕРИТЕЛЬНЫХ ПРИБОРОВ И СРЕДСТВ АВТОМАТИКИ
Наименование работ и |  | Единица | Состав | Часовой | Трудоза- | Фонд | Себесто- | Договорная цена,руб.
газового оборудования |  | измерения | исполни- | ФОТ, | траты на | оплаты | имость, | для пред- | для
|  |  | телей | руб. | ед.изм, | труда, | руб. | приятий | населения
[5 empty] | чел.ч | руб. |  | (без НДС) | (c НДС)
11.2.1. | Средний ремонт бытовых счетчиков газа
| G-2,5 до 4 м3/ч | счетчик | слесарь 6 р. | 135.04 | 1 | 135.04 | 359.75 | 536 | 467
| G-4 до 6 м3/ч | " | слесарь 6 р. | 135.04 | 1.2 | 162.05 | 431.7 | 643.2 | 560.3
| G-6 до 10 м3/ч | " | слесарь 6 р. | 135.04 | 1.5 | 202.56 | 539.62 | 804 | 700.4
11.2.2. | Средний ремонт счетчиков газа типа:
| РГ-40 | счетчик | слесарь 6 р. | 135.04 | 5.6 | 756.22 | 2014.57 | 3001.7
| РГ-100 (Тургас-100) | " | слесарь 6 р. | 135.04 | 6.3 | 850.75 | 2266.4 | 3376.9
| РГ-250 (Тургас-200) | " | слесарь 6 р. | 135.04 | 7 | 945.28 | 2518.23 | 3752.2
| РГ-400 (Тургас-400) | " | слесарь 6 р. | 135.04 | 8.9 | 1201.86 | 3201.76 | 4770.6
| РГ-600 (Тургас-800) | " | слесарь 6 р. | 135.04 | 10 | 1350.4 | 3597.47 | 5360.2
| РГ-1000 | " | слесарь 6 р. | 135.04 | 11.1 | 1498.94 | 3993.18 | 5949.8
11.2.3. | Капитальный ремонт счетчиков газа типа:
| РГ-40 | счетчик | слесарь 6 р. | 135.04 | 10 | 1350.4 | 3597.47 | 5360.2
|  |  | токарь 6 р. | 84.44 | 2 | 168.88 | 449.9 | 670.4
6030.6
| РГ-100 (Тургас-100) | " | слесарь 6 р. | 135.04 | 11.4 | 1539.46 | 4101.12 | 6110.7
|  |  | токарь 6 р. | 84.44 | 2 | 168.88 | 449.9 | 670.4
6781.1
| РГ-250 (Тургас-200) | " | слесарь 6 р. | 135.04 | 12.5 | 1688 | 4496.83 | 6700.3
|  |  | токарь 6 р. | 84.44 | 2 | 168.88 | 449.9 | 670.4
7370.7
| РГ-400 (Тургас-400) | " | слесарь 6 р. | 135.04 | 16 | 2160.64 | 5755.94 | 8576.4
|  |  | токарь 6 р. | 84.44 | 2 | 168.88 | 449.9 | 670.4
9246.8
| РГ-600 (Тургас-800) | " | слесарь 6 р. | 135.04 | 18 | 2430.72 | 6475.44 | 9648.4
|  |  | токарь 6 р. | 84.44 | 2 | 168.88 | 449.9 | 670.4
10318.8
| РГ-1000 | " | слесарь 6 р. | 135.04 | 20 | 2700.8 | 7194.93 | 10720.4
|  |  | токарь 6 р. | 84.44 | 2 | 168.88 | 449.9 | 670.4
11390.8
11.2.4. | Текущий ремонт переносных газоанализаторов типа | прибор | слесарь 6 р. | 135.04 | 2.1 | 283.58 | 755.46 | 1125.6
ЭТХ-1, СТХ-5, МСМ-2К, ТС-92, ПГФ и др.
11.2.5. | Капитальный ремонт переносных газоанализаторов типа | " | слесарь 6 р. | 135.04 | 3.8 | 513.15 | 1367.03 | 2036.9
ЭТХ-1, СТХ-5, МСМ-2К, ТС-92, ПГФ и др.
11.2.6. | Текущий ремонт стационарных газосигнализаторов | " | слесарь 6 р. | 135.04 | 3.2 | 432.13 | 1151.19 | 1715.3 | 1494.2
СТМ, СТХ-3, СТХ-6, ЩИТ-2 и др.
11.2.7. | Капитальный ремонт стационарных газосигнализаторов СТМ, | прибор | слесарь 6 р. | 135.04 | 5.7 | 769.73 | 2050.56 | 3055.3 | 2661.6
СТХ-3, СТХ-6, ЩИТ-2 и др.
11.2.8. | Средний ремонт шестеренчатых (жидкостных) счетчиков | счетчик | слесарь 6 р. | 135.04 | 4.3 | 580.67 | 1546.9 | 2304.9
газа ШЖУ-25, УИЖГ-20 и др.
11.2.9. | Капитальный ремонт шестеренчатых (жидкостных) счетчиков | " | слесарь 6 р. | 135.04 | 8 | 1080.32 | 2877.97 | 4288.2
газа ШЖУ-25, УИЖГ-20 и др.
11.2.10. | Средний ремонт
| технического манометра | манометр | слесарь 6 р. | 135.04 | 0.49 | 66.17 | 176.28 | 262.7
| эл.контактного манометра | ЭКМ | слесарь 6 р. | 135.04 | 1.7 | 229.57 | 611.57 | 911.2
| автоматического спидометра | спидометр | слесарь 6 р. | 135.04 | 1.22 | 164.75 | 438.89 | 653.9
11.2.11. | Текущий ремонт приборов типа АНПИ, Вариотек, ИПИТ-2, | прибор | слесарь 6 р. | 135.04 | 6.8 | 918.27 | 2446.27 | 3644.9
Зольдек и др.
11.2.12. | Капитальный ремонт приборов типа АНПИ, Вариотек, | " | слесарь 6 р. | 135.04 | 12.24 | 1652.89 | 4403.3 | 6560.9
ИПИТ-2, Зольдек и др.
11.2.13. | Текущий ремонт амперметра, вольтметра, мегометра и др. | " | слесарь 6 р. | 135.04 | 2 | 270.08 | 719.49 | 1072
11.2.14. | Изготовление штуцера для газового счетчика | штуцер | токарь 4 р. | 66.73 | 0.1 | 6.67 | 17.77 | 26.5 | 23.1
11.2.15. | Изготовление перемычки для газового счетчика производства | перемычка | слесарь 4 р. | 106.6 | 0.12 | 12.79 | 34.07 | 50.8 | 44.2
| Франции и Италии |  | эл.газосв.4 р. | 118.87 | 0.2 | 23.77 | 63.32 | 94.3 | 82.2
|  |  | токарь 4 р. | 66.73 | 0.3 | 20.02 | 53.33 | 79.5 | 69.2
[8 empty] | 224.6 | 195.6
11.2.16. | То же, производства Словении | " | слесарь 4 р. | 106.6 | 0.35 | 37.31 | 99.39 | 148.1 | 129
|  |  | эл.газосв.4 р. | 118.87 | 0.2 | 23.77 | 63.32 | 94.3 | 82.2
|  |  | токарь 4 р. | 66.73 | 0.35 | 23.36 | 62.23 | 92.7 | 80.8
[8 empty] | 335.1 | 292
11.2.17. | Изготовление штока для ротационного счетчика | шток | токарь 4 р. | 66.73 | 0.09 | 6.01 | 16.01 | 23.9
11.2.18. | Изготовление гайки для ротационного счетчика | гайка | токарь 4 р. | 66.73 | 0.1 | 6.67 | 17.77 | 26.5
11.2.19. | Изготовление гайки с переходной втулкой для бытового | " | токарь 4 р. | 66.73 | 0.18 | 12.01 | 31.99 | 47.7 | 41.5
счетчика газа
11.2.20. | Изготовление устройства для изменения потока газа | устройство | токарь 4 р. | 66.73 | 2.6 | 173.5 | 462.2 | 688.7 | 599.9
| к бытовому счетчику газа производства Италии |  | слесарь 4 р. | 106.6 | 0.1 | 10.66 | 28.4 | 42.3 | 36.9
| или Словении |  | эл.газосв.4 р. | 118.87 | 1 | 118.87 | 316.67 | 471.8 | 411
[8 empty] | 1202.8 | 1047.8

## Разд12
РАЗДЕЛ 12. ХИМИЧЕСКИЕ АНАЛИЗЫ
Наименование работ и |  | Единица | Состав | Часовой | Трудоза- | Фонд | Себесто- | Договорная цена,руб.
газового оборудования |  | измерения | исполни- | ФОТ, | траты на | оплаты | имость, | для пред- | для
|  |  | телей | руб. | ед.изм., | труда, | руб. | приятий | населения
[5 empty] | чел.ч | руб. |  | (c НДС) | (c НДС)
12.1. | Определение состава природного газа | анализ | инж.2к | 102.7 | 2.4 | 246.48 | 656.62 | 978.4
12.2. | Определение состава сжиженного газа | " | инж.2к | 102.7 | 2.8 | 287.56 | 766.06 | 1141.4
12.3. | Определение растяжимости битума | " | лаборант | 93.44 | 3 | 280.32 | 746.77 | 1112.7
12.4. | Определение глубины проникания иглы | " | лаборант | 93.44 | 2.5 | 233.6 | 622.31 | 927.2
12.5. | Определение температуры размягчения
| битума по методу "кольца и шара" | " | лаборант | 93.44 | 1 | 93.44 | 248.92 | 370.9
12.6. | Определение природы метана на хрома-
| тографе "газохром 3101" | " | инж.2к | 102.7 | 1.24 | 127.35 | 339.26 | 505.5
12.7. | Определение продуктов сгорания газа
| на хроматографе "газохром 3101" | " | инж.2к | 102.7 | 1 | 102.7 | 273.59 | 407.6
12.8. | Определение плотности газа | " | лаборант | 93.44 | 2 | 186.88 | 497.85 | 741.8
12.9. | Определение наличия сероводорода и меркаптано-
| вой серы в природном газе | " | лаборант | 93.44 | 3.88 | 362.55 | 965.83 | 1439.1
12.10. | Объемный метод определения углекислого газа
| газа и кислорода в продуктах сгорания | " | лаборант | 93.44 | 0.5 | 46.72 | 124.46 | 185.4

## Разд13
РАЗДЕЛ 13. УЧЕТ РАСХОДА ГАЗА
Наименование работ и |  | Единица | Состав | Часовой | Трудоза- | Фонд | Себесто- | Договорная цена,руб.
газового оборудования |  | измерения | исполни- | ФОТ, | траты на | оплаты | имость, | для пред- | для
|  |  | телей | руб. | ед.изм., | труда, | руб. | приятий | населения
[5 empty] | чел.ч | руб. |  | (c НДС) | (c НДС)
13.1. | Переключение прибора по учету газа с летнего
| перепада на зимний и наоборот | прибор | инж.2к | 102.7 | 0.5 | 51.35 | 136.8 | 203.8
13.2. | Включение приборов учета газа после периодичес-
| кой проверки | " | инж.2к | 102.7 | 0.75 | 77.03 | 205.21 | 305.8
13.3. | Контроль представителя газового хозяйства за
| заменой диафрагмы при диаметре до 200 мм | диафрагма | инж.2к | 102.7 | 3 | 308.1 | 820.78 | 1223
13.4. | То же, при диаметре свыше 200 мм | " | инж.2к | 102.7 | 5 | 513.5 | 1367.96 | 2038.3

## Разд14
Раздел 14. ИНСТРУКТАЖ ДОЛЖНОСТНЫХ ЛИЦ И ПОТРЕБИТЕЛЕЙ ГАЗА
Наименование работ и |  | Единица | Состав | Часовой | Трудоза- | Фонд | Себесто- | Договорная цена ,руб.
газового оборудования |  | измерения | исполни- | ФОТ, | траты на | оплаты | имость, | для пред- | для
|  |  | телей | руб. | ед.изм., | труда, | руб. | приятий | населения
[5 empty] | чел.ч | руб. |  | (c НДС) | (c НДС)
14.1. | Инструктаж лиц, ответственных за безопасную эксплуатацию | чел. | инж.2к | 102.7 | 5 | 513.5 | 1367.96 | 2038.3 | 1775.6
бытовых газовых приборов, установленных в общественных
зданиях производственного назначения, в общественных,
административных и жилых зданиях
14.2. | То же, при обучении в группе (4-5 человек) | " | инж.2к | 102.7 | 1.1 | 112.97 | 300.95 | 448.4 | 390.6
14.3. | Обучение персонала, занятого эксплуатацией бытовых газовых | " | инж.2к | 102.7 | 3.3 | 338.91 | 902.86 | 1345.3 | 1171.9
приборов, установленных на предприятии или в общественном,
административном здании
14.4. | То же, при обучении в группе (4-5 человек) | " | инж.2к | 102.7 | 0.75 | 77.03 | 205.21 | 305.8 | 266.4
14.5. | Инструктаж населения с выездом на место по правилам | " | инж.2к | 102.7 | 0.26 | 26.7 | 71.13 |  | 92.3
пользования газовой плитой (многоквартирный дом)
14.6. | То же, при установке газовой плиты и проточного водо- | чел. | инж.2к | 102.7 | 0.43 | 44.16 | 117.64 |  | 152.7
нагревателя
14.7. | Инструктаж населения в техническом кабинете по правилам | " | инж.2к | 102.7 | 0.18 | 18.49 | 49.26 |  | 63.9
пользования газовой плитой (многоквартирный дом)
14.8. | То же, при установке газовой плиты и проточного водо- | " | инж.2к | 102.7 | 0.3 | 30.81 | 82.08 |  | 106.5
нагревателя
14.9. | Инструктаж в техническом кабинете по правилам пользования | " | инж.2к | 102.7 | 0.18 | 18.49 | 49.26 |  | 63.9
газовыми приборами населения, проживающего в домах
индививидуальной застройки при установке газовой плиты
14.10. | То же, при установке газовой плиты и проточного водо- | " | инж.2к | 102.7 | 0.3 | 30.81 | 82.08 |  | 106.5
нагревателя
14.11. | То же, при установке газовой плиты, проточного водо-
| нагревателя и отопительного аппарата | " | инж.2к | 102.7 | 0.48 | 49.3 | 131.34 |  | 170.5
14.12. | То же, при установке только проточного водонагревателя или | " | инж.2к | 102.7 | 0.16 | 16.43 | 43.77 |  | 56.8
отопительного аппарата