## Разд1
РАЗДЕЛ 1. ПРЕДПРОЕКТНЫЕ И ПРОЕКТНЫЕ РАБОТЫ
Глава 1. ВЫДАЧА И ПОДТВЕРЖДЕНИЕ ТЕХНИЧЕСКИХ УСЛОВИЙ НА
ПРОЕКТИРОВАНИЕ ГАЗОРАСПРЕДЕЛИТЕЛЬНОЙ СИСТЕМЫ
Наименование работ и |  | Единица | Состав | Часовой | Трудоза- | Фонд | Себесто- | Договорная цена,руб.
газового оборудования |  | измерения | исполни- | ФОТ, | траты на | оплаты | имость, | для пред- | для
|  |  | телей | руб. | ед.изм., | труда, | руб. | приятий | населения
[5 empty] | чел.ч | руб. |  | (с НДС) | (c НДС)
1.1.1. | Подготовка и разработка документации на проектирование газораспредели- | объект | инж.1к | 133.37 | 6 | 800.22 | 2131.79 | 3230.0812
тельной системы поселка городского типа или микрорайона
города с населением до 50 тыс.жителей
1.1.2. | То же, с населением до 200 тыс.жителей | " | инж.1к | 133.37 | 24 | 3200.88 | 8527.14 | 12920.1213
(На каждые 50 тыс. жителей св.200 тыс. применять коэф.0,25)
1.1.3. | Подготовка и разработка документации на проектирование газораспредели- | " | инж.2к | 102.7 | 4 | 410.8 | 1094.37 | 1658.1571
тельной системы населенного пункта сельской местности
1.1.4. | Подготовка и разработка документации на проектирование подземного | " | инж.2к | 102.7 | 6 | 616.2 | 1641.56 | 2487.2357 | 2166.7088
газопровода
1.1.5. | То же, надземного газопровода | " | инж.2к | 102.7 | 4 | 410.8 | 1094.37 | 1658.1571 | 1444.5065
1.1.6. | Подготовка и разработка документации на проектирование межпоселкового | " | инж.2к | 102.7 | 5 | 513.5 | 1367.96 | 2072.7473
газопровода
1.1.7. | Подготовка и разработка документации на проектирование ГРП | " | инж.2к | 102.7 | 6 | 616.2 | 1641.56 | 2487.2357
1.1.8. | Подготовка и разработка документации на установку ШРП | " | инж.2к | 102.7 | 4 | 410.8 | 1094.37 | 1658.1571 | 1444.5065
1.1.9. | Подготовка и разработка документации на проектирование газораспредели- | " | инж.2к | 102.7 | 18 | 1848.6 | 4924.67 | 7461.8088
тельной системы предприятия или котельной с ГРУ
1.1.10. | Подготовка и разработка документации на проектирование газораспредели- | " | инж.2к | 102.7 | 16 | 1643.2 | 4377.48 | 6632.6286
тельной системы предприятия или котельной
1.1.11. | Подготовка и разработка документации на проектирование газораспредели- | " | инж. | 91.53 | 5 | 457.65 | 1219.18 | 1847.3005
тельной системы общественного здания производственного
назначения
1.1.12. | Подготовка и разработка документации на установку бытовых газовых | объект | инж. | 91.53 | 6 | 549.18 | 1463.02 | 2216.7403
приборов в производственном, общественном (административном)
и др.зданиях
1.1.13. | Подготовка и разработка документации на проектирование реконструкции | " | инж.2к | 102.7 | 10 | 1027 | 2735.93 | 4145.3929
(протяжка, санация) подземного газопровода
1.1.14. | Подготовка и разработка документации на реконструкцию ГРП | " | инж.1к | 133.37 | 8 | 1066.96 | 2842.38 | 4306.6732
1.1.15. | Подготовка и разработка документации на вынос и(или) демонтаж | " | инж.2к | 102.7 | 3 | 308.1 | 820.78 | 1243.6687 | 1083.4053
подземного газопровода
1.1.16. | То же, надземного газопровода | " | инж.2к | 102.7 | 2 | 205.4 | 547.19 | 829.0786 | 722.3041
1.1.17. | Подготовка и разработка документации на реконструкцию газораспредели- | " | инж.2к | 102.7 | 7 | 718.9 | 1915.15 | 2901.8258
тельной системы предприятия или котельной
1.1.18. | Подготовка и разработка документации на установку промышленного | счетчик | инж.2к | 102.7 | 3 | 308.1 | 820.78 | 1243.6687
счетчика газа
1.1.19. | подготовка и разработка документации на перенос существующих бытовых | объект | инж.2к | 102.7 | 1 | 102.7 | 273.59 | 414.4884
газовых приборов в производственном, общественном
(административном) здании с учетом согласования
(При выполнении работ без согласования проекта в пунктах 1.1.19-
1.1.24 применять коэф. 0,7)
[8 empty] | 0 | 0
1.1.20. | Подготовка и разработка документации на проектирование газораспредели- | " | инж.2к | 102.7 | 3 | 308.1 | 820.78 | 1243.6687 | 1083.4053
тельной системы жилого дома индивидуальной застройки с
учетом согласования
1.1.21. | Подготовка и разработка документации на газификацию бани (летней кухни, | " | инж.2к | 102.7 | 1.5 | 154.05 | 410.39 | 621.8343 | 541.7026
гаража, теплицы) с учетом согласования
1.1.22. | Подготовка и разработка документации на установку дополнительных | " | инж.2к | 102.7 | 1 | 102.7 | 273.59 | 414.4884 | 361.1012
газовых приборов в жилом доме с учетом согласования
1.1.23. | Подготовка и разработка документации на перенос существующих бытовых | объект | инж.2к | 102.7 | 1 | 102.7 | 273.59 | 414.4884 | 361.1012
газовых приборов в жилом доме с учетом согласования
1.1.24. | Подготовка и разработка документации на установку бытового счетчика | " | инж.2к | 102.7 | 1 | 102.7 | 273.59 | 414.4884 | 361.1012
газа на существующем газопроводе с учетом согласования
1.1.25. | Подготовка и разработка документации на проектирование жилого дома от | " | инж.2к | 102.7 | 4 | 410.8 | 1094.37 | 1658.1571 | 1444.5065
места подключения до приборов с количеством квартир до 20
1.1.26. | Подготовка и разработка документации на проектирование газораспредели- | " | инж.2к | 102.7 | 8 | 821.6 | 2188.74 | 3316.3143 | 2889.0129
тельной системы многоквартирного жилого дома от места
подключения до приборов
1.1.27. | Подготовка и разработка документации на проектирование газораспредели- | " | инж.2к | 102.7 | 10 | 1027 | 2735.93 | 4145.3929 | 3611.2153
тельной системы многоквартирного жилого дома с ШРП от места
подключения до приборов
1.1.28. | Подтверждение документации на проектирование | " | инж.1к | 133.37 | 3 | 400.11 | 1065.89 | 1615.0406
газораспределительной системы поселка городского типа или
микрорайона города с населением до 50 тыс.жителей
|  | " | инж.1к | 133.37 | 12
1.1.29. | То же, с населением до 200 тыс.жителей
1.1.30. | Подтверждение документации на проектирование | " | инж.2к | 102.7 | 3 | 308.1 | 820.78 | 1243.6687
газораспределительной системы населенного пункта сельской
местности
1.1.31. | Подтверждение документации на проектирование | " | инж.2к | 102.7 | 3 | 308.1 | 820.78 | 1243.6687 | 1083.4053
подземного газопровода
1.1.32. | Подтверждение документации на проектирование | " | инж.2к | 102.7 | 2 | 205.4 | 547.19 | 829.0786 | 722.3041
надземного газопровода
1.1.33. | Подтверждение документации на проектирование | " | инж.2к | 102.7 | 2.5 | 256.75 | 683.98 | 1036.3228 | 902.8038
межпоселкового подземного газопровода
1.1.34. | Подтверждение документации на проектирование ГРП | объект | инж.2к | 102.7 | 3 | 308.1 | 820.78 | 1243.6687
1.1.35. | Подтверждение документации на установку ШРП | " | инж.2к | 102.7 | 2 | 205.4 | 547.19 | 829.0786 | 722.3041
1.1.36. | Подтверждение документации на разработку проекта газо- | " | инж.2к | 102.7 | 9 | 924.3 | 2462.34 | 3730.9044
распределительной системы предприятия или котельной с ГРУ
1.1.37. | Подтверждение документации на проектирование газорас- | " | инж.2к | 102.7 | 8 | 821.6 | 2188.74 | 3316.3143
делительной системы предприятия или котельной
1.1.38. | Подтверждение документации на проектирование газорас- | " | инж. | 91.53 | 2.5 | 228.83 | 609.6 | 923.6503
пределительной системы общест-го здания производственного
назначения
1.1.39. | Подтверждение документации на установку бытовых | " | инж. | 91.53 | 3 | 274.59 | 731.51 | 1108.3193
газовых приборов в производственном, общественном
(административном) и др.зданиях
1.1.40. | Подтверждение документации на реконструкцию подземного | " | инж.2к | 102.7 | 3 | 308.1 | 820.78 | 1243.6687
газопровода
1.1.41. | Подтверждение документации на реконструкцию газорас- | " | инж.2к | 102.7 | 3.5 | 359.45 | 957.57 | 1450.9129
пределительной системы предприятия или котельной
1.1.42. | Подтверждение документации на вынос и(или) демонтаж | " | инж.2к | 102.7 | 1.5 | 154.05 | 410.39 | 621.8343 | 541.7026
подземного газопровода
1.1.43. | Подтверждение докментации на вынос и(или) демонтаж | " | инж.2к | 102.7 | 1 | 102.7 | 273.59 | 414.4884 | 361.1012
надземного газопровода
1.1.44. | Подтверждение докментации на реконструкцию ГРП | " | инж.2к | 102.7 | 4 | 410.8 | 1094.37 | 1658.1571
1.1.45. | Подтверждение документации на установку промышленного | счетчик | инж.2к | 102.7 | 2 | 205.4 | 547.19 | 829.0786
счетчика газа
1.1.46. | Подтверждение документации на перенос существующих | объект | инж.2к | 102.7 | 0.35 | 35.95 | 95.77 | 145.1116
бытовых газовых приборов в производственном, общественном
(административном) здании с учетом согласования проекта
(При выполнении работ без согласования проекта в пунктах 1.1.46-
1.1.51 применять коэф. 0,7)
1.1.47. | Подтверждение документации на проектирование | " | инж.2к | 102.7 | 1 | 102.7 | 273.59 | 414.4884 | 361.1012
газораспределительной сис-мы жилого дома индивидуальной
застройки с учетом согласования
1.1.48. | Подтверждение документации на газификацию бани | " | инж.2к | 102.7 | 0.5 | 51.35 | 136.8 | 207.2442 | 180.6014
(летней кухни,гаража, теплицы) с учетом согласования
1.1.49. | Подтверждение документации на установку дополнительных | " | инж.2к | 102.7 | 0.4 | 41.08 | 109.44 | 165.8564 | 144.5015
газовых приборов в жилом доме с учетом согласования
1.1.50. | Подтверждение документации на перенос существующих | " | инж.2к | 102.7 | 0.3 | 30.81 | 82.08 | 124.3669 | 108.2999
бытовых газ-х приборов в жилом доме с учетом согласования
1.1.51. | Подтверждение документации на установку бытового счетчика | счетчик | инж.2к | 102.7 | 0.18 | 18.49 | 49.26 | 74.6405 | 64.9799
газа на существующем газопроводе с учетом согласования
1.1.52. | Подтверждение документации на проектирование | объект | инж.2к | 102.7 | 1.35 | 138.65 | 369.36 | 559.6001 | 487.5019
газораспределительной системы жилого дома с количест-м
квартир до 20 от места подключения до приборов
1.1.53. | Подтверждение документации на проектирование | " | инж.2к | 102.7 | 2.7 | 277.29 | 738.7 | 1119.3018 | 975.0037
газораспределительной системы многоквар-го жилого дома
от места подключения до приборов
1.1.54. | Подтверждение документации на проектирование | " | инж.2к | 102.7 | 3.3 | 338.91 | 902.86 | 1368.0356 | 1191.7051
газораспределительной системы многокварт-го жилого дома
с ШРП от места подключения до приборов
Глава 2. СОГЛАСОВАНИЕ И ПЕРЕСОГЛАСОВАНИЕ ПРОЕКТОВ НА СООТВЕТСТВИЕ
ВЫДАННЫМ ТЕХНИЧЕСКИМ УСЛОВИЯМ
Наименование работ и |  | Единица | Состав | Часовой | Трудоза- | Фонд | Себесто- | Договорная цена,руб.
газового оборудования |  | измерения | исполни- | ФОТ, | траты на | оплаты | имость, | для пред- | для
|  |  | телей | руб. | ед.изм., | труда, | руб. | приятий | населения
[5 empty] | чел.ч | руб. |  | (с НДС) | (c НДС)
1.2.1. | Согласование проекта газораспределительной системы поселка | объект | инж.1к | 133.37 | 3 | 400.11 | 1065.89 | 1615.0406
городского типа или микрорайона города с населением до 50 тыс.
жителей
1.2.2. | То же, с населением до 200 тыс.жителей | " | инж.1к | 133.37 | 10 | 1333.7 | 3552.98 | 5383.3669
1.2.3. | Согласование проекта газораспределительной системы населен- | " | инж.2к | 102.7 | 1 | 102.7 | 273.59 | 414.4884 | 361.1012
ного пункта сельской местности при количестве домов до 10
1.2.4. | То же, при количестве жилых домов до 50 | " | инж.2к | 102.7 | 1.5 | 154.05 | 410.39 | 621.8343 | 541.7026
1.2.5. | То же, при количестве жилых домов до 100 | " | инж.2к | 102.7 | 2 | 205.4 | 547.19 | 829.0786 | 722.3041
(На каждые дополнительные 10 домов применять коэф.1,1)
1.2.6. | Согласование проекта прокладки подземного газопровода | " | инж.2к | 102.7 | 3 | 308.1 | 820.78 | 1243.6687 | 1083.4053
в населенном пункте
1.2.7. | То же, надземного газопровода | " | инж.2к | 102.7 | 2 | 205.4 | 547.19 | 829.0786 | 722.3041
1.2.8. | Согласование проекта прокладки межпоселкового подземного
| газопровода протяженностью до 5 км | " | инж.2к | 102.7 | 1.5 | 154.05 | 410.39 | 621.8343
1.2.9. | То же, протяженностью до 10 км | " | инж.2к | 102.7 | 3 | 308.1 | 820.78 | 1243.6687
(На каждые дополнит. 5 км свыше 10 км применять коэф.1,5)
1.2.10. | Согласование проекта строительства ГРП | " | инж.2к | 102.7 | 3 | 308.1 | 820.78 | 1243.6687
1.2.11. | Согласование проекта установки ШРП | " | инж.2к | 102.7 | 2 | 205.4 | 547.19 | 829.0786 | 722.3041
1.2.12. | Согласование проекта газораспределительной системы | " | инж.2к | 102.7 | 9 | 924.3 | 2462.34 | 3730.9044
предприятия или котельной с ГРУ
0
1.2.13. | Согласование проекта газораспределительной системы | объект | инж.2к | 102.7 | 8 | 821.6 | 2188.74 | 3316.3143
предприятия или котельной
1.2.14. | Согласование проекта газораспределительной системы | " | инж.2к | 102.7 | 2.5 | 256.75 | 683.98 | 1036.3228
общественного здания производственного назначения
1.2.15. | Согласование проекта на установку бытовых газовых приборов в | " | инж.2к | 102.7 | 3 | 308.1 | 820.78 | 1243.6687
производственном, общественном (административном) и других
зданиях
1.2.16. | Согласование проекта реконструкции (протяжка, санация) | " | инж.2к | 102.7 | 5 | 513.5 | 1367.96 | 2072.7473
подземного газопровода
1.2.17. | Согласование проекта реконструкции ГРП | " | инж.2к | 102.7 | 4 | 410.8 | 1094.37 | 1658.1571
1.2.18. | Согласование проекта на вынос и(или) демонтаж подземного | " | инж.2к | 102.7 | 1.5 | 154.05 | 410.39 | 621.8343 | 541.7026
газопровода
1.2.19. | То же, надземного газопровода | " | инж.2к | 102.7 | 1 | 102.7 | 273.59 | 414.4884 | 361.1012
1.2.20. | Согласование проекта реконструкции газораспределительной | " | инж.2к | 102.7 | 3.5 | 359.45 | 957.57 | 1450.9129
системы предприятия или котельной
1.2.21. | Согласование проекта на установку промышл. счетчика газа | счетчик | инж.2к | 102.7 | 1.5 | 154.05 | 410.39 | 621.8343
1.2.22. | Согласование проекта газораспределительной системы жилого | объект | инж.2к | 102.7 | 1.5 | 154.05 | 410.39 | 621.8343 | 541.7026
дома от места подключения до приборов с количеством квартир
до 20
1.2.23. | Согласование проекта газораспределительной системы от места | " | инж.2к | 102.7 | 1.5 | 154.05 | 410.39 | 621.8343 | 541.7026
подключения до прибора многоквартирного жилого дома с одним
вводом и фасадным газопроводом
1.2.24. | Согласование проекта газораспределительной системы от места | " | инж.2к | 102.7 | 4 | 410.8 | 1094.37 | 1658.1571 | 1444.5065
подключения до прибора многоквартирного жилого дома
1.2.25. | То же, при планировке квартир в двух уровнях | объект | инж.2к | 102.7 | 5 | 513.5 | 1367.96 | 2072.7473 | 1805.6076
1.2.26. | Согласование проекта газораспределительной системы от места | " | инж.2к | 102.7 | 7 | 718.9 | 1915.15 | 2901.8258 | 2527.9117
подключения до прибора многоквартирного жилого дома с ШРП
1.2.27. | Согласование проекта прокладки других инженерных подземных | " | инж.2к | 102.7 | 3 | 308.1 | 820.78 | 1243.6687
коммуникаций
1.2.28. | Согласование места размещения объекта строительства | " | инж.2к | 102.7 | 1 | 102.7 | 273.59 | 414.4884 | 361.1012
(с выездом на место с коэф.1,5)
1.2.29. | Пересогласование проекта газораспределительной системы | " | инж.1к | 133.37 | 1.5 | 200.06 | 532.96 | 807.5203
поселка городского типа или микрорайона города с населением
до 50 тыс.жителей
1.2.30. | То же, с населением до 200 тыс.жителей | " | инж.1к | 133.37 | 5 | 666.85 | 1776.49 | 2691.7343
1.2.31. | Пересогласование проекта газораспределительной системы насе- | " | инж.2к | 102.7 | 0.5 | 51.35 | 136.8 | 207.2442 | 180.6014
ленного пункта сельской местности при количестве домов до 10
1.2.32. | То же, при количестве жилых домов до 50 | " | инж.2к | 102.7 | 0.8 | 82.16 | 218.87 | 331.6111 | 288.9013
1.2.33. | То же, при количестве жилых домов до 100 | " | инж.2к | 102.7 | 1 | 102.7 | 273.59 | 414.4884 | 361.1012
(На каждые дополнительные 10 домов цена увеличивается на 10 %)
1.2.34. | Пересогласование проекта прокладки подземного газопровода | " | инж.2к | 102.7 | 1.5 | 154.05 | 410.39 | 621.8343 | 541.7026
в населенном пункте
1.2.35. | То же, надземного газопровода | " | инж.2к | 102.7 | 1 | 102.7 | 273.59 | 414.4884 | 361.1012
1.2.36. | Пересогласование проекта прокладки межпоселкового | " | инж.2к | 102.7 | 0.8 | 82.16 | 218.87 | 331.6111
подземного газопровода протяженностью до 5 км
1.2.37. | То же, протяженностью до 10 км | " | инж.2к | 102.7 | 1.5 | 154.05 | 410.39 | 621.8343
(На каждые дополнительные 5 км свыше 10 км цена увеличи-
вается на 50 %)
1.2.38. | Пересогласование проекта строительства ГРП | объект | инж.2к | 102.7 | 2 | 205.4 | 547.19 | 829.0786
1.2.39. | Пересогласование проекта установки ШРП | " | инж.2к | 102.7 | 1 | 102.7 | 273.59 | 414.4884 | 361.1012
1.2.40. | Пересогласование проекта газораспределительной системы | " | инж.2к | 102.7 | 4.5 | 462.15 | 1231.17 | 1865.4014
предприятия или котельной с ГРУ
1.2.41. | Пересогласование проекта газораспределительной системы | " | инж.2к | 102.7 | 4 | 410.8 | 1094.37 | 1658.1571
предприятия или котельной
1.2.42. | Пересогласование проекта газораспределительной системы | " | инж.2к | 102.7 | 1.3 | 133.51 | 355.67 | 538.8553
общественного здания производственного назначения
1.2.43. | Пересогласование проекта на установку бытовых газовых | " | инж.2к | 102.7 | 1.5 | 154.05 | 410.39 | 621.8343
приборов в производственном,общественном (административном)
и других зданиях
1.2.44. | Пересогласование проекта реконструкции (протяжка, санация) | " | инж.2к | 102.7 | 3 | 308.1 | 820.78 | 1243.6687
подземного газопровода
1.2.45. | Пересогласование проекта реконструкции ГРП | " | инж.2к | 102.7 | 2 | 205.4 | 547.19 | 829.0786
1.2.46. | Пересогласование проекта на вынос и(или) демонтаж подземного | " | инж.2к | 102.7 | 0.8 | 82.16 | 218.87 | 331.6111 | 288.9013
газопровода
1.2.47. | То же, надземного газопровода | " | инж.2к | 102.7 | 0.5 | 51.35 | 136.8 | 207.2442 | 180.6014
1.2.48. | Пересогласование проекта на реконструкцию газораспределитель- | " | инж.2к | 102.7 | 1.8 | 184.86 | 492.47 | 746.2012 | 0
ной системы предприятия или котельной
1.2.49. | Пересогласование проекта на установку промышл. счетчика газа | счетчик | инж.2к | 102.7 | 0.7 | 71.89 | 191.51 | 290.1216
1.2.50. | Пересогласование проекта газораспределительной системы | объект | инж.2к | 102.7 | 0.8 | 82.16 | 218.87 | 331.6111 | 288.9013
жилого дома от места подключения до приборов с количеством
квартир до 20
1.2.51. | Пересогласование проекта газораспределительной системы от | объект | инж.2к | 102.7 | 1 | 102.7 | 273.59 | 414.4884 | 361.1012
места подключения до прибора многоквартирного жилого дома с
одним вводом и фасадным газопроводом
1.2.52. | Пересогласование проекта газораспределительной системы от | " | инж.2к | 102.7 | 2 | 205.4 | 547.19 | 829.0786 | 722.3041
места подключения до прибора многоквартирного жилого дома
1.2.53. | То же, при планировке квартир в двух уровнях | " | инж.2к | 102.7 | 2.5 | 256.75 | 683.98 | 1036.3228 | 902.8038
1.2.54. | Пересогласование проекта газораспределительной системы | " | инж.2к | 102.7 | 3.5 | 359.45 | 957.57 | 1450.9129 | 1263.905
от места подключения до прибора многоквартирного жилого дома
с ШРП
1.2.55. | Пересогласование проекта прокладки других инженерных | " | инж.2к | 102.7 | 1.5 | 154.05 | 410.39 | 621.8343
подземных коммуникаций
1.2.56. | Пересогласование места размещения объекта строительства | " | инж.2к | 102.7 | 0.5 | 51.35 | 136.8 | 207.2442 | 180.6014
Глава 3. ВЫДАЧА ТЕХНИЧЕСКИХ УСЛОВИЙ И СОГЛАСОВАНИЕ ПРОЕКТОВ УСТРОЙСТВ
ЭЛЕКТРОХИМИЧЕСКОЙ ЗАЩИТЫ ОТ КОРРОЗИИ ПОДЗЕМНЫХ МЕТАЛЛИЧЕСКИХ СООРУЖЕНИЙ
Наименование работ и |  | Единица | Состав | Часовой | Трудоза- | Фонд | Себесто- | Договорная цена,руб.
газового оборудования |  | измерения | исполни- | ФОТ, | траты на | оплаты | имость, | для пред- | для
|  |  | телей | руб. | ед.изм., | труда, | руб. | приятий | населения
[5 empty] | чел.ч | руб. |  | (с НДС) | (c НДС)
1.3.1. | Подготовка и разработка документации на проектирование устройств электро- | объект | инж.1к | 133.37 | 7 | 933.59 | 2487.08 | 3768.3263 | 3282.7566
химической защиты (ЭХЗ) от коррозии подземного газопровода
(При выполнении работ по подтверждению выданных технических
условий к пунктам 1.3.1 - 1.3.3 применять коэф.0,5)
1.3.2. | Подготовка и разработка документации на проектирование устройств ЭХЗ | " | инж.2к | 102.7 | 2 | 205.4 | 547.19 | 829.0786 | 722.3041
на входе и выходе ГРП (ШРП)
1.3.3. | Подготовка и разработка документации на проектирование устройств ЭХЗ | объект | инж.2к | 102.7 | 2 | 205.4 | 547.19 | 829.0786 | 722.3041
вводов в здания всех назначений
1.3.4. | Согласование на соответствие выданной документации | " | инж.2к | 102.7 | 3.5 | 359.45 | 957.57 | 1450.9129 | 1263.905
проекта устройств ЭХЗ подземного газопровода
(При выполнении работ по пересогласования проекта к пунктам
1.3.4 - 1.3.6 применять коэф.0,5)
1.3.5. | Согласование на соответствие выданной документации | " | инж.2к | 102.7 | 1 | 102.7 | 273.59 | 414.4884 | 361.1012
проекта устройств ЭХЗ на входе и выходе ГРП (ШРП)
1.3.6. | Согласование на соответствие выданной документации | " | инж.2к | 102.7 | 1 | 102.7 | 273.59 | 414.4884 | 361.1012
проекта устройств ЭХЗ вводов в здания всех назначений
Глава 4. ПРОЕКТНЫЕ, КОНСУЛЬТАЦИОННЫЕ И ПРОЧИЕ РАБОТЫ
Наименование работ и |  | Единица | Состав | Часовой | Трудоза- | Фонд | Себесто- | Договорная цена,руб.
газового оборудования |  | измерения | исполни- | ФОТ, | траты на | оплаты | имость, | для пред- | для
|  |  | телей | руб. | ед.изм., | труда, | руб. | приятий | населения
[5 empty] | чел.ч | руб. |  | (с НДС) | (c НДС)
1.4.1. | Разработка проекта газоснабжения индивидуальной бани, теплицы, | объект | инж. | 91.53 | 2.5 | 228.83 | 609.6 | 923.6503 | 804.673
гаража, летней кухни
1.4.1.1* | Разработка проекта газоснабжения жилого дома индивидуальной застройки с вводом до 10 м | объект | инж.2к | 102.7 | 4 | 410.8 | 1094.37 | 1658.1571 | 1444.5065
1.4.1.2* | Внесение изменений в проект газоснабжения жилого дома индвидуальной застройки, бани, теплицы, гаража, летней кухни | объект | инж.2к | 102.7 | 0.83 | 85.24 | 227.08 | 344.0173 | 299.6804
1.4.2. | Разработка эскиза установки бытового счетчика газа на существую- | " | инж. | 91.53 | 2 | 183.06 | 487.67 | 738.8795 | 643.6977
щем газопроводе
1.4.3. | Составление рабочего проекта на установку газовой плиты от | " | инж. | 91.53 | 1.2 | 109.84 | 292.61 | 443.3684 | 386.2186
индивидуальной газобаллонной установки с размещением
установки в шкафу
1.4.3.1 | Выполнение проекта прокладки надземного газопровода протяженностью до 100м | объект | инж.2к | 102.7 | 4.7 | 482.69 | 1285.89 | 1948.3804 | 1697.3078
| от 101 - 200 м | объект | инж.2к | 102.7 | 5 | 513.5 | 1367.96 | 2072.7473 | 1805.6076
1.4.3.2 | Внесениеи изменений в проект прокладки надземного газопровода | объект | инж.2к | 102.7 | 1.7 | 174.59 | 465.11 | 704.7117 | 613.9025
1.4.4. | Составление исполнительной схемы стыков подземного | " | инж.2к | 102.7 | 4 | 410.8 | 1094.37 | 1658.1571
газопровода при длине до 10 м
1.4.5. | То же, при длине газопровода от 11 до 100 м | объект | инж.2к | 102.7 | 10 | 1027 | 2735.93 | 4145.3929
1.4.6. | То же, при длине газопровода от 101 до 200 м | " | инж.2к | 102.7 | 16 | 1643.2 | 4377.48 | 6632.6286
1.4.7. | Разработка заключения по электрозащите | заключение | инж.2к | 102.7 | 11.5 | 1181.05 | 3146.32 | 4767.2272
1.4.8. | Подготовка заключения по использованию газообразного топлива | " | инж.2к | 102.7 | 1.5 | 154.05 | 410.39 | 621.8343
1.4.9. | Выдача консультаций по вопросам газоснабжения жилого дома, | консультация | инж.2к | 102.7 | 0.5 | 51.35 | 136.8 | 207.2442 | 180.6014
бани, летней кухни и др.объектов при установке бытовых приборов
1.4.10. | Выдача консультаций по вопросам газоснабжения предприятия | " | инж.2к | 102.7 | 1 | 102.7 | 273.59 | 414.4884
или котельной
1.4.11. | То же, общественного (административного) здания при установке | " | инж.2к | 102.7 | 0.7 | 71.89 | 191.51 | 290.1216
бытовых газовых приборов
1.4.12. | Выдача копий архивных документов предприятиям | объект | техник | 90.67 | 1 | 90.67 | 241.54 | 365.9823
1.4.13. | Выдача копий архивных документов населению | " | техник | 90.67 | 0.4 | 36.27 | 96.62 |  | 127.5193
Примечания
1 Стоимость проектных работ, не включенных в главу 4 раздела 1, определяются на основе
"Справочника базовых цен на проектные работы для строительства", Газооборудование и
газоснабжение промышленных предприятий, зданий и сооружений. Наружное освещение.
М., Минстрой России, 1995.
2 При внесении изменений в проектное решение или эскиз (пункты 1.4.1 - 1.4.3) или в исполнительную
схему стыков (пункты 1.4.4 - 1.4.6) стоимость дополнительных работ определяется ГРО с помощью
понижающих коэффициентов исходя из объема вносимых изменений (корректировок).
3 При необходимости выезда на место обследования применять к тарифу коэф.1,5.

## Разд2
РАЗДЕЛ 2. СТРОИТЕЛЬНО-МОНТАЖНЫЕ РАБОТЫ
Глава 1. ВРЕЗКА, ОБРЕЗКА МЕТАЛЛИЧЕСКОГО ГАЗОПРОВОДА
Наименование работ и |  | Единица | Состав | Часовой | Трудоза- | Фонд | Себесто- | Договорная цена,руб.
газового оборудования |  | измерения | исполни- | ФОТ, | траты на | оплаты | имость, | для пред- | для
|  |  | телей | руб. | ед.изм., | труда, | руб. | приятий | населения
[5 empty] | чел.ч | руб. |  | (с НДС) | (c НДС)
2.1.1. | Врезка или обрезка (с заглушкой) подземного газопровода низкого
давления с отключением давления в сети при диаметре
| до 50 мм | врезка | эл.газосв.5 р. | 130.16 | 2.3 | 299.37 | 797.52 | 1208.38 | 1052.69
|  | (обрезка) | слесарь 4 р. | 106.6 | 2.3 | 245.18 | 653.16 | 989.65 | 862.13
[8 empty] | 2198.03 | 1914.82
| 51- 100 мм | " | эл.газосв.5 р. | 130.16 | 2.88 | 374.86 | 998.63 | 1513.15 | 1318.11
|  |  | слесарь 4 р. | 106.6 | 2.88 | 307.01 | 817.87 | 1239.19 | 1079.54
[8 empty] | 2752.34 | 2397.65
| 101 - 200 мм | " | эл.газосв.5 р. | 130.16 | 3.6 | 468.58 | 1248.3 | 1891.43 | 1647.68
|  |  | слесарь 4 р. | 106.6 | 3.6 | 383.76 | 1022.34 | 1549.04 | 1349.43
[8 empty] | 3440.47 | 2997.11
| 201 - 300 мм | " | эл.газосв.5 р. | 130.16 | 4.5 | 585.72 | 1560.36 | 2364.19
|  |  | слесарь 4 р. | 106.6 | 4.5 | 479.7 | 1277.92 | 1936.28
[8 empty] | 4300.47 | 0
| 301 - 400 мм | " | эл.газосв.5 р. | 130.16 | 5.6 | 728.9 | 1941.79 | 2942.2
|  |  | слесарь 4 р. | 106.6 | 11.2 | 1193.92 | 3180.6 | 4819.19
[8 empty] | 7761.39 | 0
| 401 - 500 мм |  | эл.газосв.5 р. | 130.16 | 7 | 911.12 | 2427.22 | 3677.72
|  |  | слесарь 4 р. | 106.6 | 14 | 1492.4 | 3975.75 | 6024.01
[8 empty] | 9701.73 | 0
| св. 500 мм | " | эл.газосв.5 р. | 130.16 | 8.75 | 1138.9 | 3034.03 | 4597.1
|  |  | слесарь 4 р. | 106.6 | 17.5 | 1865.5 | 4969.69 | 7529.94
[8 empty] | 12127.04 | 0
(При врезке с отключением газопровода высокого (среднего)
давления всех диаметров применять коэф.1,15; с понижением
давления или при врезке заготовкой применять коэф.1,3; при
обрезке газопровода без установки заглушки применять коэф.0,8)
2.1.2. | Врезка или обрезка (с заглушкой) надземного газопровода низкого
| давления с отключением давления в сети при диаметре до 25 мм | врезка | эл.газосв.5 р. | 130.16 | 1.44 | 187.43 | 499.31 | 756.57 | 659.05
|  | (обрезка) | слесарь 4 р. | 106.6 | 1.44 | 153.5 | 408.92 | 619.6 | 539.77
[8 empty] | 1376.17 | 1198.82
| 32 - 40 мм | " | эл.газосв.5 р. | 130.16 | 1.7 | 221.27 | 589.46 | 893.14 | 778.03
|  |  | слесарь 4 р. | 106.6 | 1.7 | 181.22 | 482.77 | 731.46 | 637.19
[8 empty] | 1624.6 | 1415.22
| 50 мм | " | эл.газосв.5 р. | 130.16 | 2 | 260.32 | 693.49 | 1050.76 | 915.41
|  |  | слесарь 4 р. | 106.6 | 2 | 213.2 | 567.96 | 860.6 | 749.66
[8 empty] | 1911.36 | 1665.07
| 51 - 100 мм | " | эл.газосв.5 р. | 130.16 | 2.88 | 374.86 | 998.63 | 1513.15 | 1318.11
|  |  | слесарь 4 р. | 106.6 | 2.88 | 307.01 | 817.87 | 1239.19 | 1079.54
[8 empty] | 2752.34 | 2397.65
| 101 - 200 мм | " | эл.газосв.5 р. | 130.16 | 3.5 | 455.56 | 1213.61 | 1838.86 | 1601.92
|  |  | слесарь 4 р. | 106.6 | 3.5 | 373.1 | 993.94 | 1506.03 | 1311.9
[8 empty] | 3344.89 | 2913.82
| 201 - 300 мм | " | эл.газосв.5 р. | 130.16 | 4.25 | 553.18 | 1473.67 | 2232.91
|  |  | слесарь 4 р. | 106.6 | 4.25 | 453.05 | 1206.93 | 1828.69
[8 empty] | 4061.6 | 0
| св.300 мм | врезка | эл.газосв.5 р. | 130.16 | 5.1 | 663.82 | 1768.42 | 2679.43
|  | (обрезка) | слесарь 4 р. | 106.6 | 10.2 | 1087.32 | 2896.62 | 4388.94
[8 empty] | 7068.37 | 0
(При врезке газопровода заготовкой применять коэф. 1,3; при
обрезке газопровода без установки заглушки применять коэф.0,7)
2.1.3. | Врезка газопровода низкого давления надземной прокладки | врезка | эл.газосв.5 р. | 130.16 | 1.87 | 243.4 | 648.42 | 982.43 | 855.82
| под давлением в сети при диаметре до 25 мм |  | слесарь 4 р. | 106.6 | 1.87 | 199.34 | 531.04 | 804.57 | 700.95
[8 empty] | 1787 | 1556.77
| 32- 40 мм | " | эл.газосв.5 р. | 130.16 | 2.21 | 287.65 | 766.3 | 1161.1 | 1011.51
|  |  | слесарь 4 р. | 106.6 | 2.21 | 235.59 | 627.61 | 950.9 | 828.37
[8 empty] | 2112 | 1839.88
| 50 мм | " | эл.газосв.5 р. | 130.16 | 2.6 | 338.42 | 901.55 | 1366 | 1189.98
|  |  | слесарь 4 р. | 106.6 | 2.6 | 277.16 | 738.35 | 1118.69 | 974.6
[8 empty] | 2484.69 | 2164.58
2.1.4. | Врезка приспособлением ВПГ под газом вновь построенного | врезка | эл.газосв.5 р. | 130.16 | 4.2 | 546.67 | 1456.33 | 2206.57 | 1922.25
| наружного газопровода высокого (среднего) давления при |  | слесарь 4 р. | 106.6 | 8.4 | 895.44 | 2385.45 | 3614.37 | 3148.63
диаметре присоединяемого газопровода до 150 мм
[8 empty] | 5820.94 | 5070.88
(При выполнении работ по изоляции присоединения газопровода
применять коэф. 1,1)
2.1.5. | Присоединение (врезка) муфтой вновь построенного наружного
газопровода к действующему при диаметре присоединяемого
| газопровода до 32 мм | присоед. | эл.газосв.5 р. | 130.16 | 1.2 | 156.19 | 416.09 | 630.48 | 549.23
|  |  | слесарь 4 р. | 106.6 | 1.2 | 127.92 | 340.78 | 516.38 | 449.77
[8 empty] | 1146.86 | 999
| 40 - 50 мм | " | эл.газосв.5 р. | 130.16 | 1.44 | 187.43 | 499.31 | 756.57 | 659.05
|  |  | слесарь 4 р. | 106.6 | 1.44 | 153.5 | 408.92 | 619.6 | 539.77
[8 empty] | 1376.17 | 1198.82
| 51- 100 мм | " | эл.газосв.5 р. | 130.16 | 2 | 260.32 | 693.49 | 1050.76 | 915.41
|  |  | слесарь 4 р. | 106.6 | 2 | 213.2 | 567.96 | 860.6 | 749.66
[8 empty] | 1911.36 | 1665.07
| 101 - 200 мм |  | эл.газосв.5 р. | 130.16 | 2.75 | 357.94 | 953.55 | 1444.81 | 1258.62
|  |  | слесарь 4 р. | 106.6 | 2.75 | 293.15 | 780.95 | 1183.26 | 1030.83
[8 empty] | 2628.07 | 2289.45
| 201 - 300 мм | " | эл.газосв.5 р. | 130.16 | 3.6 | 468.58 | 1248.3 | 1891.43 | 1647.68
|  |  | слесарь 4 р. | 106.6 | 3.6 | 383.76 | 1022.34 | 1549.04 | 1349.43
[8 empty] | 3440.47 | 2997.11
| 301 - 400 мм | " | эл.газосв.5 р. | 130.16 | 4 | 520.64 | 1386.98 | 2101.53 | 1830.73
|  |  | слесарь 4 р. | 106.6 | 8 | 852.8 | 2271.86 | 3442.31 | 2998.74
[8 empty] | 5543.84 | 4829.47
| 401 - 500 мм | " | эл.газосв.5 р. | 130.16 | 4.5 | 585.72 | 1560.36 | 2364.19
|  |  | слесарь 4 р. | 106.6 | 9 | 959.4 | 2555.84 | 3872.56
6236.75
(При выполнении работ по изоляции присоединения газопровода
применять коэф. 1,1)
2.1.6. | Врезка в действующий внутридомовый газопровод при диаметре | врезка | эл.газосв.5 р. | 130.16 | 0.9 | 117.14 | 312.06 | 472.86 | 411.95
| до 32 мм |  | слесарь 4 р. | 106.6 | 0.9 | 95.94 | 255.58 | 387.24 | 337.31
[8 empty] | 860.1 | 749.26
| 40-50 мм | " | эл.газосв.5 р. | 130.16 | 1.44 | 187.43 | 499.31 | 756.57 | 659.05
|  |  | слесарь 4 р. | 106.6 | 1.44 | 153.5 | 408.92 | 619.6 | 539.77
[8 empty] | 1376.17 | 1198.82
2.1.7. | Врезка штуцером под газом в действующий внутридомовый | врезка | эл.газосв.5 р. | 130.16 | 1.1 | 143.18 | 381.43 | 577.9 | 503.47
| газопровод диаметром до 32 мм |  | слесарь 4 р. | 106.6 | 1.1 | 117.26 | 312.38 | 473.27 | 412.35
[8 empty] | 1051.17 | 915.82
| 40-50 мм | " | эл.газосв.5 р. | 130.16 | 1.5 | 195.24 | 520.12 | 788.1 | 686.51
|  |  | слесарь 4 р. | 106.6 | 1.5 | 159.9 | 425.97 | 645.43 | 562.24
[8 empty] | 1433.53 | 1248.75
2.1.8. | Сварка стыка диаметром до 50 мм | стык | эл.газосв.5 р. | 130.16 | 0.49 | 63.78 | 169.91 | 257.48 | 224.23
|  |  | слесарь 4 р. | 106.6 | 0.49 | 52.23 | 139.14 | 210.8 | 183.65
[8 empty] | 468.28 | 407.88
| 51 - 100 мм | " | эл.газосв.5 р. | 130.16 | 0.64 | 83.3 | 221.91 | 336.19 | 292.87
|  |  | слесарь 4 р. | 106.6 | 0.64 | 68.22 | 181.74 | 275.38 | 239.89
[8 empty] | 611.57 | 532.76
| 101 - 200 мм | " | эл.газосв.5 р. | 130.16 | 0.75 | 97.62 | 260.06 | 394.05 | 343.31
|  |  | слесарь 4 р. | 106.6 | 0.75 | 79.95 | 212.99 | 322.76 | 281.17
[8 empty] | 716.81 | 624.48
| 201- 300 мм | " | эл.газосв.5 р. | 130.16 | 1.2 | 156.19 | 416.09 | 630.48
|  |  | слесарь 4 р. | 106.6 | 1.2 | 127.92 | 340.78 | 516.38
[8 empty] | 1146.86 | 0
| 301 - 500 мм | " | эл.газосв.5 р. | 130.16 | 2.08 | 270.73 | 721.22 | 1092.76
|  |  | слесарь 4 р. | 106.6 | 4.16 | 443.46 | 1181.38 | 1790.05
[8 empty] | 2882.81 | 0
2.1.9. | Обрезка внутридомового газопровода с установкой сварной | обрезка | эл.газосв.4 р. | 118.87 | 0.68 | 80.83 | 215.33 | 326.22 | 284.22
| заглушки при диаметре газопровода до 32 мм |  | слесарь 4 р. | 106.6 | 0.68 | 72.49 | 193.11 | 292.56 | 254.94
[8 empty] | 618.78 | 539.16
| 40 - 50 мм | " | эл.газосв.4 р. | 118.87 | 1.08 | 128.38 | 342 | 518.21 | 451.4
|  |  | слесарь 4 р. | 106.6 | 1.08 | 115.13 | 306.71 | 464.72 | 404.83
[8 empty] | 982.93 | 856.23
(При обрезке без установки заглушки применять коэф.0,7)
2.1.10. | Изоляция мест врезки или обрезки газопровода (без приготовления
| мастики) при диаметре до 100 мм | место | слесарь 4 р. | 106.6 | 1.1 | 117.26 | 312.38 | 473.27 | 412.35
| 101 - 200 мм | " | слесарь 4 р. | 106.6 | 1.4 | 149.24 | 397.58 | 602.41 | 524.82
| 201- 300 мм | " | слесарь 4 р. | 106.6 | 1.9 | 202.54 | 539.57 | 817.59
| 301 - 400 мм | " | слесарь 4 р. | 106.6 | 2.5 | 266.5 | 709.96 | 1075.68
| 401 - 500 мм | " | слесарь 4 р. | 106.6 | 3.1 | 330.46 | 880.35 | 1333.87
| св. 500 мм | " | слесарь 4 р. | 106.6 | 3.6 | 383.76 | 1022.34 | 1549.04
2.1.11. | Приготовление (разогрев) битумной мастики для изоляции | 10 кг | слесарь 3 р. | 92.38 | 0.5 | 46.19 | 123.05 | 186.4 | 162.4
газопровода
2.1.12. | Врезка полиэтиленового газопровода с приваркой седелки | врезка | эл.газосв. 6 р. | 142.85 | 2.5 | 357.13 | 951.39 | 1441.56 | 1255.77
|  |  | слесарь 4 р. | 106.6 | 2.5 | 266.5 | 709.96 | 1075.68 | 937.07
|  |  | слесарь 4 р. | 106.6 | 2.5 | 266.5 | 709.96 | 1075.68 | 937.07
[8 empty] | 3592.92 | 3129.91
2.1.13. | Врезка полиэтиленового газопровода без приварки седелки | врезка | слесарь 4 р. | 106.6 | 2.1 | 223.86 | 596.36 | 903.62 | 787.18
|  |  | слесарь 4 р. | 106.6 | 2.1 | 223.86 | 596.36 | 903.62 | 787.18
[8 empty] | 1807.24 | 1574.36
Примечание - Строительно- монтажные работы на газопроводе и сооружениях выполняют: электрогазосварщик-врезчик
и слесарь по эксплуатации и ремонту подземных газопроводов.
Глава 2. СТРОИТЕЛЬНО-МОНТАЖНЫЕ РАБОТЫ НА ГАЗОПРОВОДЕ
Наименование работ и |  | Единица | Состав | Часовой | Трудоза- | Фонд | Себесто- | Договорная цена,руб.
газового оборудования |  | измерения | исполни- | ФОТ, | траты на | оплаты | имость, | для пред- | для
|  |  | телей | руб. | ед.изм., | труда, | руб. | приятий | населения
[5 empty] | чел.ч | руб. |  | (c НДС) | (c НДС)
2.2.1. | Прокладка с пневматическим испытанием стального подземного
| газопровода диаметром до 100 мм | м | эл.газосв.5 р. | 130.16 | 0.28 | 36.44 | 97.08 | 147.04 | 128.13
|  |  | слесарь 4 р. | 106.6 | 0.28 | 29.85 | 79.52 | 120.5 | 104.94
[8 empty] | 267.54 | 233.07
| 101 - 200 мм | " | эл.газосв.5 р. | 130.16 | 0.32 | 41.65 | 110.96 | 168.09 | 146.43
|  |  | слесарь 4 р. | 106.6 | 0.32 | 34.11 | 90.87 | 137.69 | 119.89
[8 empty] | 305.78 | 266.32
| 201 - 300 мм | " | эл.газосв.5 р. | 130.16 | 0.38 | 49.46 | 131.76 | 199.62 | 173.89
|  |  | слесарь 4 р. | 106.6 | 0.38 | 40.51 | 107.92 | 163.52 | 142.47
[8 empty] | 363.14 | 316.36
| 301 - 400 мм | " | эл.газосв.5 р. | 130.16 | 0.48 | 62.48 | 166.45 | 252.19
|  |  | слесарь 4 р. | 106.6 | 0.96 | 102.34 | 272.63 | 413.06
[8 empty] | 665.25 | 0
| 401 - 500 мм |  | эл.газосв.5 р. | 130.16 | 0.6 | 78.1 | 208.06 | 315.24
|  |  | слесарь 4 р. | 106.6 | 1.2 | 127.92 | 340.78 | 516.38
[8 empty] | 831.62 | 0
2.2.2. | Прокладка с пневматическим испытанием стального надземного
| газопровода диаметром до 40 мм | м | эл.газосв.5 р. | 130.16 | 0.18 | 23.43 | 62.42 | 94.57 | 82.37
|  |  | слесарь 4 р. | 106.6 | 0.18 | 19.19 | 51.12 | 77.49 | 67.52
[8 empty] | 172.06 | 149.89
| 50 - 100 мм | " | эл.газосв.5 р. | 130.16 | 0.22 | 28.64 | 76.3 | 115.62 | 100.67
|  |  | слесарь 4 р. | 106.6 | 0.22 | 23.45 | 62.47 | 94.67 | 82.47
[8 empty] | 210.29 | 183.14
| 101 - 200 мм | " | эл.газосв.5 р. | 130.16 | 0.26 | 33.84 | 90.15 | 136.57 | 118.98
|  |  | слесарь 4 р. | 106.6 | 0.26 | 27.72 | 73.85 | 111.86 | 97.52
[8 empty] | 248.43 | 216.5
| 201 - 300 мм | " | эл.газосв.5 р. | 130.16 | 0.31 | 40.35 | 107.49 | 162.91 | 141.86
|  |  | слесарь 4 р. | 106.6 | 0.31 | 33.05 | 88.05 | 133.42 | 116.23
[8 empty] | 296.33 | 258.09
| 301 - 400 мм | " | эл.газосв.5 р. | 130.16 | 0.36 | 46.86 | 124.84 | 189.14
|  |  | слесарь 4 р. | 106.6 | 0.72 | 76.75 | 204.46 | 309.75
[8 empty] | 498.89 | 0
| 401 - 500 мм | " | эл.газосв.5 р. | 130.16 | 0.42 | 54.67 | 145.64 | 220.67
|  |  | слесарь 4 р. | 106.6 | 0.84 | 89.54 | 238.53 | 361.41
[8 empty] | 582.08 | 0
2.2.3. | Прокладка с пневматическим испытанием внутридомового | м | эл.газосв.5 р. | 130.16 | 0.2 | 26.03 | 69.34 | 105.05 | 91.52
| газопровода диаметром до 50 мм |  | слесарь 4 р. | 106.6 | 0.2 | 21.32 | 56.8 | 86.03 | 74.95
[8 empty] | 191.08 | 166.47
2.2.4. | Приварка фланцев к стальному газопроводу диаметром до 50 мм | фланец | эл.газосв.5 р. | 130.16 | 0.5 | 65.08 | 173.37 | 262.67 | 228.8
| 51 - 100 мм | " | эл.газосв.5 р. | 130.16 | 0.9 | 117.14 | 312.06 | 472.86 | 411.95
| 101 - 200 мм | " | эл.газосв.5 р. | 130.16 | 1.3 | 169.21 | 450.78 | 683.05 | 594.99
| 201 - 300 мм | " | эл.газосв.5 р. | 130.16 | 2 | 260.32 | 693.49 | 1050.76
| 301 - 500 мм | " | эл.газосв.5 р. | 130.16 | 3 | 390.48 | 1040.24 | 1576.2
2.2.5. | Монтаж изолирующих фланцев на газопроводе диаметром
| до 50 мм | Комплект из | эл.газосв.5 р. | 130.16 | 1.2 | 156.19 | 416.09 | 630.48 | 549.23
|  | 2-х фланцев | слесарь 4 р. | 106.6 | 1.2 | 127.92 | 340.78 | 516.38 | 449.77
[8 empty] | 1146.86 | 999
| 51 - 100 мм | " | эл.газосв.5 р. | 130.16 | 1.9 | 247.3 | 658.81 | 998.19 | 869.55
|  |  | слесарь 4 р. | 106.6 | 1.9 | 202.54 | 539.57 | 817.59 | 712.24
[8 empty] | 1815.78 | 1581.79
| 101 - 200 мм | " | эл.газосв.5 р. | 130.16 | 3.08 | 400.89 | 1067.97 | 1618.19 | 1409.63
|  |  | слесарь 4 р. | 106.6 | 3.08 | 328.33 | 874.67 | 1325.33 | 1154.49
[8 empty] | 2943.52 | 2564.12
| 201 - 300 мм | " | эл.газосв.5 р. | 130.16 | 4 | 520.64 | 1386.98 | 2101.53
|  |  | слесарь 4 р. | 106.6 | 4 | 426.4 | 1135.93 | 1721.1
[8 empty] | 3822.63 | 0
| 301 - 500 мм | " | эл.газосв.5 р. | 130.16 | 5.6 | 728.9 | 1941.79 | 2942.2
|  |  | слесарь 4 р. | 106.6 | 11.2 | 1193.92 | 3180.6 | 4819.19
[8 empty] | 7761.39 | 0
2.2.6. | Установка горизонтального футляра на газопроводе с заливкой | футляр | эл.газосв.5 р. | 130.16 | 1.75 | 227.78 | 606.81 | 919.38 | 800.91
| битумом концов футляра при диаметре до 200 мм |  | слесарь 4 р. | 106.6 | 1.75 | 186.55 | 496.97 | 753.01 | 656
[8 empty] | 1672.39 | 1456.91
| св. 200 мм | " | эл.газосв.5 р. | 130.16 | 2.6 | 338.42 | 901.55 | 1366
|  |  | слесарь 4 р. | 106.6 | 2.6 | 277.16 | 738.35 | 1118.69
[8 empty] | 2484.69 | 0
2.2.7. | Установка вертикального футляра на газопроводе с заливкой | " | эл.газосв.5 р. | 130.16 | 1.25 | 162.7 | 433.43 | 656.71 | 572.11
| битумом верхнего конца футляра |  | слесарь 4 р. | 106.6 | 1.25 | 133.25 | 354.98 | 537.84 | 468.59
[8 empty] | 1194.55 | 1040.7
2.2.8. | Установка футляра на газопроводе в месте пересечения с тепло-
трассой с полной заливкой битумом при диаметре футляра
| до 200 мм | футляр | эл.газосв.5 р. | 130.16 | 2.33 | 303.27 | 807.91 | 1224.14
|  |  | слесарь 4 р. | 106.6 | 4.67 | 497.82 | 1326.19 | 2009.39
[8 empty] | 3233.53 | 0
| св.200 мм | " | эл.газосв.5 р. | 130.16 | 3 | 390.48 | 1040.24 | 1576.2
|  |  | слесарь 4 р. | 106.6 | 6 | 639.6 | 1703.89 | 2581.71
[8 empty] | 4157.91 | 0
2.2.9. | Установка футляра на кабель в месте пересечения газопровода | " | эл.газосв.5 р. | 130.16 | 2 | 260.32 | 693.49 | 1050.76
| с кабелем |  | слесарь 4 р. | 106.6 | 2 | 213.2 | 567.96 | 860.6
[8 empty] | 1911.36 | 0
2.2.10. | Заливка битумом футляра на газовом вводе | " | слесарь 4 р. | 106.6 | 3 | 319.8 | 851.95 | 1290.85 | 1124.49
2.2.11. | Протаскивание в футляр газопровода диаметром до 100 мм | м | слесарь 4 р. | 106.6 | 0.25 | 26.65 | 71 | 107.59 | 93.76
|  |  | слесарь 5 р. | 117.42 | 0.25 | 29.36 | 78.22 | 118.47 | 103.22
[8 empty] | 226.06 | 196.98
| св. 100 мм | м | слесарь 4 р. | 106.6 | 0.5 | 53.3 | 141.99 | 215.18 | 187.41
|  |  | слесарь 5 р. | 117.42 | 0.5 | 58.71 | 156.4 | 236.94 | 206.43
[8 empty] | 452.12 | 393.84
2.2.12. | Установка стальных задвижек диаметром 50 мм | задвижка | слесарь 4 р. | 106.6 | 1.86 | 198.28 | 528.22 | 800.3 | 697.19
| 80 мм, 100 мм | " | слесарь 4 р. | 106.6 | 2.88 | 307.01 | 817.87 | 1239.19 | 1079.54
| 125 мм,150 мм | " | слесарь 4 р. | 106.6 | 4 | 426.4 | 1135.93 | 1721.1 | 1499.32
| 200 мм | " | слесарь 4 р. | 106.6 | 5.2 | 554.32 | 1476.71 | 2237.49 | 1949.19
| 300 мм | " | слесарь 4 р. | 106.6 | 6.2 | 660.92 | 1760.69 | 2667.74
| 400 мм | " | слесарь 4 р. | 106.6 | 7.75 | 826.15 | 2200.86 | 3334.72
| 500 мм | " | слесарь 4 р. | 106.6 | 9 | 959.4 | 2555.84 | 3872.56
2.2.13. | Установка чугунных задвижек диаметром 50 мм | задвижка | слесарь 4 р. | 106.6 | 1.5 | 159.9 | 425.97 | 645.43 | 562.24
| 80 мм, 100 мм | " | слесарь 4 р. | 106.6 | 2 | 213.2 | 567.96 | 860.6 | 749.66
| 125 мм, 150 мм | " | слесарь 4 р. | 106.6 | 2.75 | 293.15 | 780.95 | 1183.26 | 1030.83
| 200 мм | " | слесарь 4 р. | 106.6 | 3.8 | 405.08 | 1079.13 | 1635.07 | 1424.37
| 300 мм | " | слесарь 4 р. | 106.6 | 5.5 | 586.3 | 1561.9 | 2366.53
2.2.14. | Установка контрольной трубки с ковером | трубка | эл.газосв.5 р. | 130.16 | 2.15 | 279.84 | 745.49 | 1129.57
|  |  | слесарь 4 р. | 106.6 | 2.15 | 229.19 | 610.56 | 925.07
[8 empty] | 2054.64 | 0
2.2.15. | Устройство контрольного проводника на газопроводе | проводник | эл.газосв.5 р. | 130.16 | 2.5 | 325.4 | 866.87 | 1313.43
|  |  | слесарь 4 р. | 106.6 | 2.5 | 266.5 | 709.96 | 1075.68
[8 empty] | 2389.11 | 0
2.2.16. | Монтаж (обвязка) конденсатосборника | конд. сб. | эл.газосв.5 р. | 130.16 | 3.5 | 455.56 | 1213.61 | 1838.86
|  |  | слесарь 4 р. | 106.6 | 3.5 | 373.1 | 993.94 | 1506.03
[8 empty] | 3344.89 | 0
2.2.17. | Монтаж стальных фасонных частей диаметром до 50 мм | шт. | эл.газосв.5 р. | 130.16 | 1.2 | 156.19 | 416.09 | 630.48 | 549.23
|  |  | слесарь 4 р. | 106.6 | 1.2 | 127.92 | 340.78 | 516.38 | 449.77
[8 empty] | 1146.86 | 999
| 51 - 100 км | " | эл.газосв.5 р. | 130.16 | 1.8 | 234.29 | 624.15 | 945.72 | 823.79
|  |  | слесарь 4 р. | 106.6 | 1.8 | 191.88 | 511.17 | 774.47 | 674.71
[8 empty] | 1720.19 | 1498.5
| 101 - 200 мм | " | эл.газосв.5 р. | 130.16 | 2.88 | 374.86 | 998.63 | 1513.15 | 1318.11
|  |  | слесарь 4 р. | 106.6 | 2.88 | 307.01 | 817.87 | 1239.19 | 1079.54
[8 empty] | 2752.34 | 2397.65
| 201 - 300 мм | " | эл.газосв.5 р. | 130.16 | 3.6 | 468.58 | 1248.3 | 1891.43
|  |  | слесарь 4 р. | 106.6 | 3.6 | 383.76 | 1022.34 | 1549.04
[8 empty] | 3440.47 | 0
| 301 - 400 мм | " | эл.газосв.5 р. | 130.16 | 4.32 | 562.29 | 1497.94 | 2269.62
|  |  | слесарь 4 р. | 106.6 | 8.64 | 921.02 | 2453.6 | 3717.68
[8 empty] | 5987.3 | 0
| 401 - 500 мм | шт. | эл.газосв.5 р. | 130.16 | 5.4 | 702.86 | 1872.42 | 2837.05
|  |  | слесарь 4 р. | 106.6 | 10.8 | 1151.28 | 3067.01 | 4647.03
[8 empty] | 7484.08 | 0
2.2.18. | Установка регулятора давления газа диаметром 50 мм | регулятор | слесарь 4 р. | 106.6 | 2.2 | 234.52 | 624.76 | 946.63 | 824.6
|  |  | слесарь 5 р. | 117.42 | 2.2 | 258.32 | 688.16 | 1042.73 | 908.3
[8 empty] | 1989.36 | 1732.9
| 100 мм | " | слесарь 4 р. | 106.6 | 3.8 | 405.08 | 1079.13 | 1635.07 | 1424.37
|  |  | слесарь 5 р. | 117.42 | 3.8 | 446.2 | 1188.68 | 1801.03 | 1568.98
[8 empty] | 3436.1 | 2993.35
| 200 мм | " | слесарь 4 р. | 106.6 | 7.5 | 799.5 | 2129.87 | 3227.13
|  |  | слесарь 5 р. | 117.42 | 7.5 | 880.65 | 2346.05 | 3554.68
[8 empty] | 6781.81 | 0
2.2.19. | Устройство битумной изоляции стальных газопроводов
| диаметром до 100 мм | м | слесарь 4 р. | 106.6 | 1.7 | 181.22 | 482.77 | 731.46 | 637.19
| 101 - 200 мм | " | слесарь 4 р. | 106.6 | 2.2 | 234.52 | 624.76 | 946.63 | 824.6
| 201- 300 мм | " | слесарь 4 р. | 106.6 | 2.7 | 287.82 | 766.75 | 1161.81
| 301 - 400 мм | " | слесарь 4 р. | 106.6 | 3.2 | 341.12 | 908.74 | 1376.88
401 - 500 мм
2.2.20. | Очистка внутренней полости газопровода продувкой воздухом | 10 м | слесарь 4 р. | 106.6 | 0.25 | 26.65 | 71 | 107.59 | 93.76
| диаметром до 200 мм |  | слесарь 5 р. | 117.42 | 0.25 | 29.36 | 78.22 | 118.47 | 103.22
[8 empty] | 226.06 | 196.98
| 201- 500 мм | " | слесарь 4 р. | 106.6 | 1 | 106.6 | 283.98 | 430.25
|  |  | слесарь 5 р. | 117.42 | 1 | 117.42 | 312.81 | 473.98
[8 empty] | 904.23 | 0
2.2.21. | Заполнение системы газопровода воздухом для проведения | 10 м | слесарь 3 р. | 92.38 | 0.2 | 18.48 | 49.23 | 74.64 | 64.98
| пневматических испытаний диаметром до 50 мм |  | слесарь 4 р. | 106.6 | 0.2 | 21.32 | 56.8 | 86.03 | 74.95
[8 empty] | 160.67 | 139.93
| 51 - 100 мм | " | слесарь 3 р. | 92.38 | 0.25 | 23.1 | 61.54 | 93.25 | 81.25
|  |  | слесарь 4 р. | 106.6 | 0.25 | 26.65 | 71 | 107.59 | 93.76
[8 empty] | 200.84 | 175.01
| 101 - 200 мм | " | слесарь 4 р. | 106.6 | 0.35 | 37.31 | 99.39 | 150.6 | 131.18
|  |  | слесарь 5 р. | 117.42 | 0.35 | 41.1 | 109.49 | 165.86 | 144.5
[8 empty] | 316.46 | 275.68
| св. 200 мм | " | слесарь 4 р. | 106.6 | 0.7 | 74.62 | 198.79 | 301.21
|  |  | слесарь 5 р. | 117.42 | 0.7 | 82.19 | 218.95 | 331.71
[8 empty] | 632.92 | 0
2.2.22. | Пневматическое испытание внутреннего газопровода диаметром | 10 м | слесарь 3 р. | 92.38 | 0.25 | 23.1 | 61.54 | 93.25 | 81.25
до 50 мм
(На каждые последующие 10 м применять коэф. 0,2)
2.2.23. | Монтаж сварных переходов с диаметра 300 мм на 200 мм | 10 м | эл.газосв.5 р. | 130.16 | 1.36 | 177.02 | 471.58 | 714.58
|  |  | слесарь 4 р. | 106.6 | 1.36 | 144.98 | 386.23 | 585.23
[8 empty] | 1299.81 | 0
2.2.24. | Монтаж сварных переходов с диаметра 200 мм на 100 мм | переход | эл.газосв.5 р. | 130.16 | 0.91 | 118.45 | 315.55 | 478.15
|  |  | слесарь 4 р. | 106.6 | 0.91 | 97.01 | 258.43 | 391.61
[8 empty] | 869.76 | 0
2.2.25. | Изготовление опоры под газопровод диаметром до 100 мм | опора | эл.газосв.5 р. | 130.16 | 0.5 | 65.08 | 173.37 | 262.67 | 228.8
|  |  | слесарь 4 р. | 106.6 | 0.5 | 53.3 | 141.99 | 215.18 | 187.41
[8 empty] | 477.85 | 416.21
| 101-200 мм | " | эл.газосв.5 р. | 130.16 | 0.7 | 91.11 | 242.72 | 367.81 | 320.43
|  |  | слесарь 4 р. | 106.6 | 0.7 | 74.62 | 198.79 | 301.21 | 262.36
[8 empty] | 669.02 | 582.79
2.2.26. | Копание ям для стоек и столбов | шт. | слесарь 3 р. | 92.38 | 1.2 | 110.86 | 295.33 | 447.44 | 389.78
2.2.27 | Установка опоры под газопровод с бетонированием | опора | слесарь 3 р. | 92.38 | 0.5 | 46.19 | 123.05 | 186.4 | 162.4
|  |  | слесарь 4 р. | 106.6 | 0.5 | 53.3 | 141.99 | 215.18 | 0
[8 empty] | 401.58 | 162.4
2.2.28. | Изготовление крепления для прокладки газопровода диаметром | крепление | эл.газосв.5 р. | 130.16 | 0.48 | 62.48 | 166.45 | 252.19 | 219.75
| до 100 мм по стене здания |  | слесарь 3 р. | 92.38 | 0.15 | 13.86 | 36.92 | 55.93 | 48.71
[8 empty] | 308.12 | 268.46
2.2.29. | Пробивка отверстий шлямбуром под крепление в стене здания | отверстие | слесарь 3 р. | 92.38 | 0.25 | 23.1 | 61.54 | 93.25 | 81.25
2.2.30. | Монтаж креплений под газопровод диаметром до 100 мм для | крепление | слесарь 3 р. | 92.38 | 0.25 | 23.1 | 61.54 | 93.25 | 81.25
| прокладки по стене здания |  | слесарь 4 р. | 106.6 | 0.25 | 26.65 | 71 | 107.59 | 93.76
[8 empty] | 200.84 | 175.01
2.2.31. | Масляная окраска наружного газопровода надземной прокладки, | м2 | слесарь 3 р. | 92.38 | 0.5 | 46.19 | 123.05 | 186.4 | 165.14
две окраски
(При окраске с приставной лестницы применять коэф.1,2)
2.2.32. | Вскрытие асфальтового покрытия отбойным молотком | м2 | слесарь 4 р. | 106.6 | 1.2 | 127.92 | 340.78 | 516.38 | 449.77
2.2.33. | Разработка грунта вручную в траншее | м3 | слесарь 4 р. | 106.6 | 2.16 | 230.26 | 613.41 | 929.45 | 809.66
2.2.34. | То же, экскаватором | 10 м3 | экскаваторщ. | 142.85 | 0.54 | 77.14 | 205.5 | 311.37 | 271.21
2.2.35. | Присыпка траншеи вручную | м3 | слесарь 4 р. | 106.6 | 0.9 | 95.94 | 255.58 | 387.24 | 337.31
2.2.36. | То же, экскаватором | 10 м3 | экскаваторщ. | 142.85 | 0.16 | 22.86 | 60.9 | 92.23
2.2.37. | Устройство щебеночного покрытия вручную | м2 | слесарь 4 р. | 106.6 | 0.15 | 15.99 | 42.6 | 64.57 | 56.23
2.2.38. | Планировка площадей бульдозером | 10 м2 | бульдозерист | 142.85 | 0.3 | 42.86 | 114.18 | 172.97
2.2.39. | Оформление исполнительно- технической документации на монтаж | объект | инж.2к | 102.7 | 2.5 | 256.75 | 683.98 | 1036.32 | 902.8
надземного газопровода
2.2.40. | Оформление исполнительно- технической документации на монтаж | " | инж.2к | 102.7 | 10 | 1027 | 2735.93 | 4145.39 | 3611.22
подземного газопровода
Глава 3. МОНТАЖ ГАЗОВОГО ОБОРУДОВАНИЯ В ГРП (ГРУ, ШРП)
Наименование работ и |  | Единица | Состав | Часовой | Трудоза- | Фонд | Себесто- | Договорная цена,руб.
газового оборудования |  | измерения | исполни- | ФОТ, | траты на | оплаты | имость, | для пред- | для
|  |  | телей | руб. | ед.изм., | труда, | руб. | приятий | населения
[5 empty] | чел.ч | руб. |  | (c НДС) | (c НДС)
2.3.1. | Установка регулятора давления газа диаметром 50 мм | регулятор | слесарь 4 р. | 106.6 | 3 | 319.8 | 851.95 | 1290.85 | 1124.49
| 100 мм | " | слесарь 4 р. | 106.6 | 5.2 | 554.32 | 1476.71 | 2237.49 | 1949.19
| 150 мм | " | слесарь 4 р. | 106.6 | 6.4 | 682.24 | 1817.49 | 2753.87
| 200 мм | " | слесарь 4 р. | 106.6 | 8 | 852.8 | 2271.86 | 3442.31
2.3.2. | Ревизия ШРП и подготовка к монтажу с регулятором типа РД-32 | пункт | слесарь 4 р. | 106.6 | 1.44 | 153.5 | 408.92 | 619.6 | 539.77
|  |  | слесарь 5 р. | 117.42 | 1.44 | 169.08 | 450.43 | 682.44 | 594.58
[8 empty] | 1302.04 | 1134.35
2.3.3. | То же, с регулятором типа РД-50 | " | слесарь 4 р. | 106.6 | 2.6 | 277.16 | 738.35 | 1118.69 | 974.6
|  |  | слесарь 5 р. | 117.42 | 2.6 | 305.29 | 813.29 | 1232.28 | 1073.54
[8 empty] | 2350.97 | 2048.14
2.3.4. | Монтаж телемеханизации ГРП (ГРУ) | пункт | слесарь 5 р. | 117.42 | 24.5 | 2876.79 | 7663.77 | 11611.98
|  |  | слесарь 6 р. | 135.04 | 24.5 | 3308.48 | 8813.79 | 13354.44
[8 empty] | 24966.42 | 0
2.3.5. | Установка фильтра для очистки газа от механических примесей | фильтр | эл.газосв.5 р. | 130.16 | 1.44 | 187.43 | 499.31 | 756.57
| при диаметре газопровода до 100 мм |  | слесарь 4 р. | 106.6 | 2.88 | 307.01 | 817.87 | 1239.19
[8 empty] | 1995.76 | 0
| св.100 мм | " | эл.газосв.5 р. | 130.16 | 2.88 | 374.86 | 998.63 | 1513.15
|  |  | слесарь 4 р. | 106.6 | 5.76 | 614.02 | 1635.75 | 2478.49
[8 empty] | 3991.64 | 0
2.3.6. | Монтаж сбросного клапана ПСК-50 | клапан | слесарь 4 р. | 106.6 | 3 | 319.8 | 851.95 | 1290.85
2.3.7. | Монтаж предохранительного клапана диаметром до 100 мм | клапан | слесарь 4 р. | 106.6 | 2.88 | 307.01 | 817.87 | 1239.19
| св.100 мм | " | слесарь 4 р. | 106.6 | 5 | 533 | 1419.91 | 2151.46
Глава 4. МОНТАЖ БЫТОВЫХ ГАЗОВЫХ ПРИБОРОВ И ОБОРУДОВАНИЯ
Наименование работ и |  | Единица | Состав | Часовой | Трудоза- | Фонд | Себесто- | Договорная цена,руб.
газового оборудования |  | измерения | исполни- | ФОТ, | траты на | оплаты | имость, | для пред- | для
|  |  | телей | руб. | ед.изм., | труда, | руб. | приятий | населения
[5 empty] | чел.ч | руб. |  | (c НДС) | (c НДС)
2.4.1. | Монтаж, опрессовка, смазка и подключение газовой плиты | плита | слесарь 4 р. | 106.6 | 2.9 | 309.14 | 823.55 | 1247.84 | 1087.07
2.4.2. | Монтаж, опрессовка, смазка и подключение проточного | водонагре- | слесарь 4 р. | 106.6 | 2.5 | 266.5 | 709.96 | 1075.68 | 937.07
| водонагревателя | ватель | слесарь 5 р. | 117.42 | 2.5 | 293.55 | 782.02 | 1184.89 | 1032.26
[8 empty] | 2260.57 | 1969.33
2.4.3. | Монтаж, опрессовка, смазка и подключение водонагревателя | " | слесарь 5 р. | 117.42 | 3.5 | 410.97 | 1094.82 | 1658.87 | 1445.12
| "John Wood" |  | слесарь 6 р. | 135.04 | 3.5 | 472.64 | 1259.11 | 1907.81 | 1661.92
[8 empty] | 3566.68 | 3107.04
2.4.4. | Монтаж, опрессовка, смазка и подключение отопительного | котел | слесарь 4 р. | 106.6 | 3 | 319.8 | 851.95 | 1290.85 | 1124.49
| газового оборудования емкостного водонагревателя типа АОГВ |  | слесарь 5 р. | 117.42 | 3 | 352.26 | 938.42 | 1421.83 | 1238.69
[8 empty] | 2712.68 | 2363.18
2.4.4.1* | Монтаж, опрессовка, смазка и подключение отопительного
газового оборудования емкостного водонагревателя типа АОГВ к
| газопроводу (без подключения к системе отопления, | котел | слесарь 4 р. | 106.6 | 1.1 | 117.26 | 312.38 | 473.27 | 412.35
| водопроводу и дымоходу) |  | слесарь 5 р. | 117.42 | 1.1 | 129.16 | 344.08 | 521.36 | 454.15
[8 empty] | 994.63 | 866.5
2.4.5. | То же, емкостного водонагревателя типа Дон, Хопер и др. | " | слесарь 4 р. | 106.6 | 4 | 426.4 | 1135.93 | 1721.1 | 1499.32
|  |  | слесарь 5 р. | 117.42 | 4 | 469.68 | 1251.23 | 1895.81 | 1651.55
[8 empty] | 3616.91 | 3150.87
2.4.6. | Монтаж, опрессовка, смазка и подключение устройства | горелка | слесарь 4 р. | 106.6 | 2.5 | 266.5 | 709.96 | 1075.68 | 937.07
газогорелочного в отопительной печи
2.4.7. | Установка крана при монтаже внутридомового газового | кран | слесарь 4 р. | 106.6 | 0.25 | 26.65 | 71 | 107.59 | 93.76
оборудования при диаметре 15 - 20 мм
| 25 - 50 мм | " | слесарь 4 р. | 106.6 | 0.35 | 37.31 | 99.39 | 150.6 | 131.18
(При работе с приставной лестницы применять к цене коэф. 1,2)
2.4.8. | Установка баллона для сжиженного газа в кухне | установка | слесарь 3 р. | 92.38 | 2.2 | 203.24 | 541.43 | 820.33 | 714.68
2.4.9. | Установка двух баллонов для сжиженного газа в шкафу | " | слесарь 3 р. | 92.38 | 1.45 | 133.95 | 356.84 | 540.69 | 471.03
| (без монтажа шкафа) |  | слесарь 4 р. | 106.6 | 1.45 | 154.57 | 411.77 | 623.87 | 543.53
[8 empty] | 1164.56 | 1014.56
2.4.10. | То же, с монтажом шкафа | " | слесарь 3 р. | 92.38 | 3.5 | 323.33 | 861.35 | 1305.09 | 1136.89
|  |  | слесарь 4 р. | 106.6 | 3.5 | 373.1 | 993.94 | 1506.03 | 1311.9
[8 empty] | 2811.12 | 2448.79
2.4.11. | Монтаж, опрессовка, смазка и подключение газовой трехгорелоч- | установка | слесарь 4 р. | 106.6 | 4.5 | 479.7 | 1277.92 | 1936.28 | 1686.73
ной газовой плиты со встроенными баллонами
2.4.12. | Монтаж бытового счетчика газа на существующем газопроводе | " | эл.газосв.4 р. | 118.87 | 3.5 | 416.05 | 1108.36 | 1679.41 | 1463.01
| с опрессовкой и пуском газа |  | слесарь 4 р. | 106.6 | 3.5 | 373.1 | 993.94 | 1506.03 | 1311.9
[8 empty] | 3185.44 | 2774.91
(При монтаже счетчика с новой подводкой внутридомового
газопровода и врезкой крана дополнительно применять пункты
2.1.9 и 2.2.3)
2.4.13. | Установка бытового счетчика газа после ремонта или поверки | " | слесарь 4 р. | 106.6 | 1.44 | 153.5 | 408.92 | 619.6 | 539.77
2.4.14. | Монтаж сигнализатора загазованности типа СГГ-6 | прибор | слесарь 4 р. | 106.6 | 2 | 213.2 | 567.96 | 860.6 | 749.66
2.4.15. | Монтаж счетчика газа РГ-40 - РГ-400 | " | эл.газосв.5 р. | 130.16 | 3.8 | 494.61 | 1317.64 | 1996.48
|  |  | слесарь 4 р. | 106.6 | 3.8 | 405.08 | 1079.13 | 1635.07
[8 empty] | 3631.55 | 0
2.4.16. | Монтаж счетчика газа РГ-600 - РГ-1000 | " | эл.газосв.5 р. | 130.16 | 8 | 1041.28 | 2773.97 | 4203.05
|  |  | слесарь 4 р. | 106.6 | 8 | 852.8 | 2271.86 | 3442.31
[8 empty] | 7645.36 | 0
2.4.17. | Монтаж сигнализатора загазованности типа СТМ, СТХ-3, СТХ-6, |  | слесарь 4 р. | 106.6 | 2.8 | 298.48 | 795.15 | 1204.82
| ЩИТ-2 и др. | " | слесарь 5 р. | 117.42 | 2.8 | 328.78 | 875.87 | 1327.05
[8 empty] | 2531.87 | 0
2.4.18. | Монтаж, наладка и пуск комплекта системы контроля | СИГЗ | эл.газосв.5 р. | 130.16 | 6.5 | 846.04 | 2253.85 | 3414.95
| загазованности (СИГЗ) |  | слесарь 5 р. | 117.42 | 8.6 | 1009.81 | 2690.13 | 4076.04
|  |  | монтер 4р. | 90.12 | 6.4 | 576.77 | 1536.52 | 2328.09
[8 empty] | 9819.08 | 0
2.4.19. | Замена плиты с новой подводкой газопровода и пуском газа | плита | слесарь 4 р. | 106.6 | 3.6 | 383.76 | 1022.34 | 1549.04 | 1349.43
(Для плит повышенной комфортности и импортного производства
применять коэф. 1,25)
2.4.20. | Замена проточного водонагревателя с новой подводкой | водонагре- | слесарь 4 р. | 106.6 | 3 | 319.8 | 851.95 | 1290.85 | 1124.49
| газопровода, водопровода и пуском газа | ватель | слесарь 5 р. | 117.42 | 3 | 352.26 | 938.42 | 1421.83 | 1238.69
[8 empty] | 2712.68 | 2363.18
2.4.21. | Замена водяной части проточного водонагревателя с пуском газа | " | слесарь 5 р. | 117.42 | 1.5 | 176.13 | 469.21 | 710.91 | 619.29
2.4.22. | Замена горелки отопительного аппарата с новой подводкой | горелка | эл.газосв.5 р. | 130.16 | 1.5 | 195.24 | 520.12 | 788.1 | 686.51
| газопровода и пуском газа |  | слесарь 4 р. | 106.6 | 1.5 | 159.9 | 425.97 | 645.43 | 562.24
[8 empty] | 1433.53 | 1248.75
2.4.23. | Замена отопительного котла с новой подводкой газопровода | котел | слесарь 4 р. | 106.6 | 4 | 426.4 | 1135.93 | 1721.1 | 1499.32
| и пуском газа |  | слесарь 5 р. | 117.42 | 4 | 469.68 | 1251.23 | 1895.81 | 1651.55
[8 empty] | 3616.91 | 3150.87
2.4.24. | Замена вытяжных труб у газовых приборов | шт. | слесарь 4 р. | 106.6 | 4.3 | 458.38 | 1221.12 | 1850.25 | 1611.79
2.4.25. | Перестановка газовой плиты с пуском газа | плита | слесарь 4 р. | 106.6 | 1 | 106.6 | 283.98 | 430.25 | 374.83
| с применением сварки | " | эл.газосв.4 р. | 118.87 | 1 | 118.87 | 316.67 | 479.77 | 417.95
|  |  | слесарь 4 р. | 106.6 | 1 | 106.6 | 283.98 | 430.25 | 374.83
[8 empty] | 910.02 | 792.78
2.4.26. | Демонтаж газовой плиты с установкой заглушки | " | слесарь 4 р. | 106.6 | 0.96 | 102.34 | 272.63 | 413.06 | 359.88
2.4.27. | Демонтаж проточного водонагревателя с установкой заглушки | прибор | слесарь 4 р. | 106.6 | 1.2 | 127.92 | 340.78 | 516.38 | 449.77
2.4.28. | Демонтаж горелки отопительного котла с установкой заглушки | горелка | слесарь 4 р. | 106.6 | 1 | 106.6 | 283.98 | 430.25 | 374.83
2.4.29. | Демонтаж отопительного котла с установкой заглушки | котел | слесарь 4 р. | 106.6 | 2.8 | 298.48 | 795.15 | 1204.82 | 1049.54
2.4.30. | Демонтаж бытового счетчика с установкой перемычки | счетчик | слесарь 4 р. | 106.6 | 1 | 106.6 | 283.98 | 430.25 | 374.83
2.4.31. | Демонтаж ротационного газового счетчика с установкой перемычки | счетчик | слесарь 4 р. | 106.6 | 1.44 | 153.5 | 408.92 | 619.6 | 539.77
2.4.32. | Изготовление перемычки при демонтаже газового счетчика | перемычка | эл.газосв.4 р. | 118.87 | 1.08 | 128.38 | 342 | 518.21 | 451.4
|  |  | слесарь 4 р. | 106.6 | 1.08 | 115.13 | 306.71 | 464.72 | 404.83
[8 empty] | 982.93 | 856.23
2.4.33. | Оформление исполнительно-технической документации на | объект | мастер | 129.26 | 1 | 129.26 | 344.35 | 521.77 | 454.55
газификацию жилого дома индивидуальной застройки
(С выездом на место обследования применять коэф. 1,5)
2.4.34. | Оформление исполнительно-технической документации на монтаж | счетчик | мастер | 129.26 | 1.5 | 193.89 | 516.52 | 782.61 | 681.73
газового счетчика с выездом на место обследования

## Разд3
РАЗДЕЛ 3. ПУСКО-НАЛАДОЧНЫЕ РАБОТЫ, ПРИЕМКА И ВВОД В ЭКСПЛУАТАЦИЮ ОБЪЕКТОВ
ГАЗОРАСПРЕДЕЛИТЕЛЬНОЙ СИСТЕМЫ
Наименование работ и |  | Единица | Состав | Часовой | Трудоза- | Фонд | Себесто- | Договорная цена,руб.
газового оборудования |  | измерения | исполни- | ФОТ, | траты на | оплаты | имость, | для пред- | для
|  |  | телей | руб. | ед.изм., | труда, | руб. | приятий | населения
[5 empty] | чел.ч | руб. |  | (c НДС) | (c НДС)
3.1. | Прием в эксплуатацию вновь построенного газопровода | объект | мастер | 129.26 | 4 | 517.04 | 1377.39 | 2086.98 | 1818.12
3.2. | Прием в эксплуатацию ГРП (ГРУ) при одной нитке газопровода | " | мастер | 129.26 | 2 | 258.52 | 688.7 | 1043.5428
|  |  | слесарь 5 р. | 117.42 | 2 | 234.84 | 625.61 | 947.9542
[8 empty] | 1991.5 | 0
3.3. | То же, при двух нитках газопровода | " | мастер | 129.26 | 3.8 | 491.19 | 1308.53 | 1982.6499
| (При трех нитках применять коэф.1,3) |  | слесарь 5 р. | 117.42 | 3.8 | 446.2 | 1188.68 | 1801.0316
[8 empty] | 3783.68 | 0
3.4. | То же, газифицированной котельной | " | мастер | 129.26 | 2 | 258.52 | 688.7 | 1043.5428
3.5. | Прием в эксплуатацию технологической газоиспользущей установки | " | мастер | 129.26 | 2.5 | 323.15 | 860.87 | 1304.3776
| предприятия |  | слесарь 5 р. | 117.42 | 2.5 | 293.55 | 782.02 | 1184.8919
[8 empty] | 2489.27 | 0
3.6. | Прием в эксплуатацию газопровода и газового оборудования | " | мастер | 129.26 | 1 | 129.26 | 344.35 | 521.7714
общественного здания производственного назначения, административ-
ного, общественного здания
3.7. | Прием в эксплуатацию наружного и внутреннего газопровода, газового | " | мастер | 129.26 | 4 | 517.04 | 1377.39 | 2086.9839 | 1818.1155
| оборудования многоквартирного жилого дома |  | слесарь 5 р. | 117.42 | 4 | 469.68 | 1251.23 | 1895.8067 | 1651.5473
[8 empty] | 3982.79 | 3469.66
3.8. | То же, жилого дома индивидуальной застройки | " | мастер | 129.26 | 1 | 129.26 | 344.35 | 521.7714 | 454.5543
3.9. | То же, индивидуальной бани (теплицы, гаража, летней кухни) | " | мастер | 129.26 | 0.7 | 90.48 | 241.04 | 365.1688 | 318.188
3.10. | Первичный пуск в эксплуатацию подземного газопровода | " |  | 106.6 | 2.88 | 307.01 | 817.87 | 1239.1943 | 1079.541
| (При повторном пуске газа в п.п.3.10 - 3.33 применять коэф.0,7) |  | слесарь 5 р. | 117.42 | 2.88 | 338.17 | 900.88 | 1364.9849 | 1189.0612
[8 empty] | 2604.18 | 2268.6
3.11. | Первичный пуск в эксплуатацию надземного газопровода | " | слесарь 4 р. | 106.6 | 2.88 | 307.01 | 817.87 | 1239.1943 | 1079.541
3.12. | Первичный пуск газа в ГРП (ГРУ) при одной нитке газопровода | " | слесарь 4 р. | 106.6 | 9.7 | 1034.02 | 2754.63 | 4173.7644
|  |  | слесарь 5 р. | 117.42 | 4.8 | 563.62 | 1501.48 | 2275.0087
6448.77
3.13. | То же, при двух нитках газопровода | " | слесарь 4 р. | 106.6 | 18.6 | 1982.76 | 5282.07 | 8003.3081
|  |  | слесарь 5 р. | 117.42 | 9.4 | 1103.75 | 2940.39 | 4455.2423
12458.55
(При трех нитках применять коэф.1,3)
3.14. | Первичный пуск газа в ШРП при одной нитке газопровода | " | слесарь 4 р. | 106.6 | 4.32 | 460.51 | 1226.8 | 1858.7915 | 1619.3116
3.15. | То же, при двух нитках газопровода | " | слесарь 4 р. | 106.6 | 2.88 | 307.01 | 817.87 | 1239.1943
|  |  | слесарь 5 р. | 117.42 | 2.88 | 338.17 | 900.88 | 1364.9849
2604.18
3.16. | Первичный слив газа в резервуарную установку | установка | слесарь 4 р. | 106.6 | 1.44 | 153.5 | 408.92 | 619.5972 | 539.7705
|  |  | слесарь 5 р. | 117.42 | 1.44 | 169.08 | 450.43 | 682.4416 | 594.5814
[8 empty] | 1302.04 | 1134.35
3.17. | Первичный пуск подземного газопровода к предприятию | объект | слесарь 4 р. | 106.6 | 1.44 | 153.5 | 408.92 | 619.5972
|  |  | слесарь 5 р. | 117.42 | 1.44 | 169.08 | 450.43 | 682.4416
[8 empty] | 1302.04 | 0
3.18. | Первичный пуск надземного газопровода к предприятию | " | слесарь 4 р. | 106.6 | 2 | 213.2 | 567.96 | 860.6025
3.19. | Первичный пуск газа в газовое оборудование котельной малой | котел | слесарь 4 р. | 106.6 | 2.43 | 259.04 | 690.08 | 1045.5766
| мощности с одним котлом (до 1 Гкал/ч) с автоматикой |  | слесарь 5 р. | 117.42 | 2.43 | 285.33 | 760.12 | 1151.7409
[8 empty] | 2197.32 | 0
3.20. | То же, без автоматики | " | слесарь 4 р. | 106.6 | 2.92 | 311.27 | 829.22 | 1256.38
3.21. | Первичный пуск каждого последующего котла малой мощности | " | слесарь 4 р. | 106.6 | 0.67 | 71.42 | 190.26 | 288.2912
| с автоматикой |  | слесарь 5 р. | 117.42 | 0.67 | 78.67 | 209.58 | 317.5779
[8 empty] | 605.87 | 0
3.22. | То же, без автоматики | " | слесарь 4 р. | 106.6 | 0.8 | 85.28 | 227.19 | 344.2206
3.23. | Первичный пуск газа в газовое оборудование котельной средней | " | слесарь 4 р. | 106.6 | 2.82 | 300.61 | 800.83 | 1213.3651
| мощности с одним котлом (от 1 до 5 Гкал/ч) с автоматикой |  | слесарь 5 р. | 117.42 | 2.83 | 332.3 | 885.25 | 1341.2911
[8 empty] | 2554.66 | 0
3.24. | То же, без автоматики | " | слесарь 4 р. | 106.6 | 3.4 | 362.44 | 965.54 | 1463.014
3.25. | Первичный пуск каждого последующего котла средней мощности | " | слесарь 4 р. | 106.6 | 1.15 | 122.59 | 326.58 | 494.8235
| с автоматикой |  | слесарь 5 р. | 117.42 | 1.15 | 135.03 | 359.72 | 545.0584
[8 empty] | 1039.88 | 0
3.26. | То же, без автоматики | " | слесарь 4 р. | 106.6 | 1.54 | 164.16 | 437.32 | 662.612
3.27. | Первичный пуск в эксплуатацию газового оборудования котельной | " | слесарь 4 р. | 106.6 | 12 | 1279.2 | 3407.79 | 5163.4114
| с одним котлом малой мощности с автоматикой и ГРУ |  | слесарь 5 р. | 117.42 | 6 | 704.52 | 1876.84 | 2843.7609
(На каждый последующий котел применять п.3.21)
[8 empty] | 8007.17 | 0
3.28. | Первичный пуск в эксплуатацию газового оборудования котельной | " | слесарь 4 р. | 106.6 | 12.4 | 1321.84 | 3521.38 | 5335.5726
| с одним котлом средней мощности с автоматикой и ГРУ |  | слесарь 5 р. | 117.42 | 6.2 | 728 | 1939.39 | 2938.5359
[8 empty] | 8274.11 | 0
(На каждый последующий котел применять п.3.25)
3.29. | Первичный пуск газа в технологическую газоиспользующую установку | установка | слесарь 4 р. | 106.6 | 2.5 | 266.5 | 709.96 | 1075.6768
предприятия
3.30. | Пуско-наладочные работы по вводу в эксплуатацию горелок | горелка | слесарь 4 р. | 106.6 | 0.72 | 76.75 | 204.46 | 309.7477
инфракрасного излучения
3.31. | Первичный пуск газа в газовое оборудование общественного здания | объект | слесарь 4 р. | 106.6 | 3.7 | 394.42 | 1050.73 | 1592.0586
производственного назначения, административного, общественного
здания
3.32. | Пуско-наладочные работы по вводу в эксплуатацию подземного | объект | слесарь 4 р. | 106.6 | 1.4 | 149.24 | 397.58 | 602.4116 | 524.8221
газопровода к жилому дому (ввод до 25 м)
(При длине ввода свыше 25 м применять коэф.1,2)
3.33. | Пуско-наладочные работы по вводу в эксплуатацию надземного | " | слесарь 4 р. | 106.6 | 1 | 106.6 | 283.98 | 430.2504 | 374.8293
газопровода к жилому дому при длине до 100 м
(При длине газопровода свыше 100 м применять коэф.1,1)
3.34. | Первичный пуск газа в газовое оборудование жилого дома | " | слесарь 4 р. | 106.6 | 1.44 | 153.5 | 408.92 | 619.5972 | 539.7705
индивидуальной застройки при установке плиты
( При установке двух плит применять коэф.1,8; при установке бытового
счетчика газа применять коэф.1,15)
(При повторном пуске газа в п.п.3.34 - 3.52 применять коэф.0,6)
3.35. | То же, при установке проточного водонагревателя | " | слесарь 4 р. | 106.6 | 3.6 | 383.76 | 1022.34 | 1549.0438 | 1349.4263
(При установке двух водонагревателей применять коэф.1,8; при
установке бытового счетчика газа применять коэф.1,05)
3.36. | То же, при установке отопительного аппарата | " | слесарь 4 р. | 106.6 | 2.88 | 307.01 | 817.87 | 1239.1943 | 1079.541
(При установке двух отопительных аппаратов применять коэф.1,8; при
установке бытового счетчика газа применять коэф.1,1)
3.37. | То же, при установке плиты и отопительного аппарата | " | слесарь 4 р. | 106.6 | 4.32 | 460.51 | 1226.8 | 1858.7915 | 1619.3116
(При установке двух отопительных аппаратов применять коэф.1,4; при
установке бытового счетчика газа применять коэф.1,08)
3.38. | То же, при установке двух плит и двух отопительных аппаратов | " | слесарь 4 р. | 106.6 | 6.72 | 716.35 | 1908.36 | 2891.5552 | 2518.963
(При установке газового счетчика применять коэф.1,03; двух счетчиков
применять коэф.1,06)
3.39. | Первичный пуск газа в газовое оборудование жилого дома индивидуа- | " | слесарь 4 р. | 106.6 | 2.45 | 261.17 | 695.76 | 1054.2202 | 918.3624
льной застройки при установке плиты и отопительной горелки
(При установке двух горелок применять коэф.1,3; бытового счетчика
газа - коэф.1,1)
3.40. | То же, при установке двух плит и двух отопительных горелок | " | слесарь 4 р. | 106.6 | 4 | 426.4 | 1135.93 | 1721.1032 | 1499.3174
3.41. | Первичный пуск газа в газовое оборудование жилого дома индивидуа- | " | слесарь 4 р. | 106.6 | 5.04 | 537.26 | 1431.26 | 2168.6409 | 1889.1968
льной застройки при установке плиты и проточного водонагревателя
(При установке двух водонагревателей применять коэф.1,5 ; при
установке бытового счетчика газа применять коэф.1,07)
3.42. | То же, при установке двух плит и двух проточных водонагревателей | объект | слесарь 4 р. | 106.6 | 8.5 | 906.1 | 2413.85 | 3657.3825 | 3186.1511
(При установке газового счетчика применять коэф.1,04; при установке
двух счетчиков применять коэф.1,08)
3.43. | Первичный пуск газа в газовое оборудование жилого дома индивидуа- | " | слесарь 4 р. | 106.6 | 4.6 | 490.36 | 1306.32 | 1979.2942 | 1724.2556
льной застройки при установке плиты, проточного водонагревателя и
отопительной горелки
(При установке бытового счетчика газа применять коэф.1,05)
3.44. | Первичный пуск газа в газовое оборудование жилого дома индивидуа- | " | слесарь 4 р. | 106.6 | 7.92 | 844.27 | 2249.14 | 3407.8353 | 2968.7379
льной застройки при установке плиты, проточного водонагревателя и
отопительного аппарата
(При установке счетчика применять коэф.1,03)
3.45. | То же, при установке плиты, проточного водонагревателя и двух | " | слесарь 4 р. | 106.6 | 9.7 | 1034.02 | 2754.63 | 4173.7644 | 3635.9259
отопительных аппаратов
(При установке двух плит применять коэф.1,1 бытового счетчика газа -
коэф.1,03, двух счетчиков - коэф.1,06 )
3.46. | То же, при установке двух плит, двух водонагревателей и двух | " | слесарь 4 р. | 106.6 | 15.8 | 1684.28 | 4486.92 | 6798.485 | 5922.4256
отопительных аппаратов
(При установке газового счетчика применять коэф.1,03, двух счетчиков
применять коэф.1,06)
3.47. | Первичный пуск газа в газовое оборудование многоквартирного жилого | стояк | слесарь 4 р. | 106.6 | 2.4 | 255.84 | 681.56 | 1032.6619 | 899.6514
дома при установке газовой плиты, бытового счетчика газа и
количестве приборов на одном стояке до 5
3.48. | То же, при количестве приборов на одном стояке 6 - 10 | " | слесарь 4 р. | 106.6 | 3.3 | 351.78 | 937.14 | 1419.8975 | 1236.9572
3.49. | То же, при количестве приборов на одном стояке 11-15 | " | слесарь 4 р. | 106.6 | 4.18 | 445.59 | 1187.05 | 1798.591 | 1566.8395
3.50. | То же, при количестве приборов свыше 16 | " | слесарь 4 р. | 106.6 | 5.1 | 543.66 | 1448.31 | 2194.4702 | 1911.6703
3.51. | Первичный пуск газа в газовое оборудование многоквартирного жилого | стояк | слесарь 4 р. | 106.6 | 5.25 | 559.65 | 1490.91 | 2259.0433 | 1967.9049
дома при установке плиты и проточного водонагревателя, счетчика
газа и количестве приборов на одном стояке до 10
3.52. | То же, при количестве приборов на одном стояке свыше 10 | " | слесарь 4 р. | 106.6 | 5.7 | 607.62 | 1618.7 | 2452.6611 | 2136.6086
3.53. | Первичный пуск газа в газовое оборудование жилого дома индивидуа- | Объект | слесарь 4 р. | 106.6 | 3.5 | 373.1 | 993.94 | 1506.0289 | 1311.9027
льной застройки при установке навесного котла двухконтурного типа
Vailand, Беретта, Навиен и т.д
3.54 | Первичный пуск газа навесного котла одноконтурного типа Навиен, | Объект | слесарь 4 р. | 106.6 | 2.5 | 266.5 | 709.96 | 1075.6768 | 937.0734
Протерм и т.д
3.55 | Первичный пуск газа в газовое оборудование жилого дома напольного | Объект | слесарь 4 р. | 106.6 | 2.8 | 298.48 | 795.15 | 1204.8231 | 1049.5425
отопительного котла типа Лемакс, Атем
3.56 | Первичный пуск газа в газовое оборудование многоквартирного жилого | стояк | слесарь 4 р. | 106.6 | 3.6 | 383.76 | 1022.34 | 1549.0438 | 1349.4263
дома при установке газовой плиты, бытового счетчика газа и
навесного котла при количестве приборов на одном стояке до 5
3.57 | То же, при количестве приборов на одном стояке 6 - 10 | " | слесарь 4 р. | 106.6 | 4.9 | 522.34 | 1391.51 | 2108.3388 | 1836.7248
3.58 | То же, при количестве приборов на одном стояке 11-15 | " | слесарь 4 р. | 106.6 | 6.2 | 660.92 | 1760.69 | 2667.7355 | 2324.0233
3.59 | То же, при количестве приборов свыше 16 | " | слесарь 4 р. | 106.6 | 7.6 | 810.16 | 2158.27 | 3270.147 | 2848.7437

## Разд4
РАЗДЕЛ 4. ТЕХНИЧЕСКИЙ НАДЗОР ЗА СТРОИТЕЛЬСТВОМ
Глава 1. ТЕХНИЧЕСКИЙ НАДЗОР ЗА СТРОИТЕЛЬСТВОМ ОБЪЕКТОВ ГАЗОРАСПРЕДЕЛИТЕЛЬНОЙ СИСТЕМЫ
Наименование работ и |  | Единица | Состав | Часовой | Трудоза- | Фонд | Себесто- | Договорная цена,руб.
газового оборудования |  | измерения | исполни- | ФОТ, | траты на | оплаты | имость, | для пред- | для
|  |  | телей | руб. | ед.изм., | труда, | руб. | приятий | населения
[5 empty] | чел.ч | руб. |  | (c НДС) | (c НДС)
4.1.1. | Технический надзор за строительством подземного газопровода | 100 м | инж.1к | 133.37 | 15 | 2000.55 | 5329.47 | 8075.1 | 7034.61
(На каждые последующие 100 м применять коэф.0,6; при повторном
вызове в пунктах 4.1.1- 4.1.13 применять коэф. 0,7)
4.1.2. | Технический надзор за строительством надземного газопровода на | " | инж.1к | 133.37 | 5 | 666.85 | 1776.49 | 2691.73 | 2344.87
опорах
(На каждые последующие 25 м применять коэф. 0,6)
4.1.3. | Технический надзор за строительством подземного газопровода- | ввод | инж.1к | 133.37 | 4.5 | 600.17 | 1598.85 | 2422.56 | 2110.37
ввода (до 25 м)
(На каждые последующие 25 м применять коэф. 0,6)
4.1.4. | Технический надзор за строительством газопровода и монтажом | объект | инж.1к | 133.37 | 10 | 1333.7 | 3552.98 | 5383.37
оборудования в ГРП с одной ниткой редуцирования
(При наличии двух ниток применять коэф. 1,5)
4.1.5. | Технический надзор за строительством газопровода и монтажом | " | инж.1к | 133.37 | 5 | 666.85 | 1776.49 | 2691.73
оборудования в ГРУ с одной ниткой редуцирования
(При наличии двух ниток применять коэф. 1,5)
4.1.6. | Технический надзор за строительством газопровода и монтажом | " | инж.1к | 133.37 | 3 | 400.11 | 1065.89 | 1615.04 | 1406.88
оборудования ШРП, РДГК, РДНК и др.
4.1.7. | Технический надзор за строительством внутреннего газопровода и | " | инж.1к | 133.37 | 5 | 666.85 | 1776.49 | 2691.73
монтажом газового оборудования котельной или технологических
печей предприятия
4.1.8. | Технический надзор за строительством внутреннего газопровода и | " | инж.1к | 133.37 | 8 | 1066.96 | 2842.38 | 4306.67
монтажом газового оборудования ГРУ и котельной или технологи-
ческих печей предприятия
4.1.9. | Технический надзор за строительством и монтажом фасадного и | объект | инж.2к | 102.7 | 4 | 410.8 | 1094.37 | 1658.16
внутреннего газопровода, монтажом газового оборудования
административного, общественного здания всех назначений при
наличии одной топочной установки
(На каждую доп. топочную установку применять коэф. 0,6)
4.1.10. | Технический надзор за строительством временного газопровода и | " | инж.2к | 102.7 | 5 | 513.5 | 1367.96 | 2072.75 | 1805.61
монтажом горелок ГИИ для внутренней сушки здания
4.1.11. | Технический надзор за строительством фасадного, внутридомового | " | инж.2к | 102.7 | 8 | 821.6 | 2188.74 | 3316.31 | 2889.01
газопровода и монтажом газового оборудования в многоквартирном
жилом доме
4.1.12. | Технический надзор за строительством фасадного, внутридомового | " | инж.2к | 102.7 | 2 | 205.4 | 547.19 | 829.08 | 722.3
газопровода и монтажом газового оборудования (до трех приборов)
в жилом доме индивидуальной застройки
(При установке свыше трех приборов применять коэф. 1,4)
4.1.13. | Технический надзор за монтажом бытового газового счетчика | счетчик | инж.2к | 102.7 | 0.6 | 61.62 | 164.16 | 248.73 | 216.7
4.1.14. | Технический надзор при производстве земляных работ и | 100 м | инж.2к | 102.7 | 1.5 | 154.05 | 410.39 | 621.83
строительстве вблизи действующего газопровода
4.1.15. | Проверка исполнительно-технической документации на построенный | объект | инж.1к | 133.37 | 5 | 666.85 | 1776.49 | 2691.73 | 2344.87
подземный газопровод ( до 100 м)
(В пунктах 4.1.15 и 4.1.16 на каждые последующие 100 м газопро-
вода применять коэф.0,5)
4.1.16. | Проверка исполнительно-технической документации на построенный | " | инж.1к | 133.37 | 3 | 400.11 | 1065.89 | 1615.04 | 1406.88
надземный газопровод (до 100 м)
4.1.17. | Проверка исполнительно-технической документации на построенный | " | инж.1к | 133.37 | 1.5 | 200.06 | 532.96 | 807.52 | 703.49
подземный газопровод - ввод
4.1.18. | Проверка исполнительно-технической документации на построенный | объект | инж.1к | 133.37 | 8 | 1066.96 | 2842.38 | 4306.67
газорегуляторный пункт
(При проверке документации на ГРУ применять коэф.0,5)
4.1.19. | Проверка исполнительно-технической документации на построенный | " | инж.1к | 133.37 | 2.4 | 320.09 | 852.72 | 1292.07 | 1125.51
ШРП, РДГК, РДНК и др.
4.1.20. | Проверка исполнительно-технической документации на законченное | " | инж.1к | 133.37 | 8 | 1066.96 | 2842.38 | 4306.67
строительство газопровода и монтаж газового оборудования
котельной (с ГРУ и одним котлом)
(На каждый дополнительный котел применять коэф.0,5)
4.1.21. | Проверка исполнительно-технической документации на законченное | " | инж.1к | 133.37 | 4.6 | 613.5 | 1634.36 | 2476.36
строительство газопровода и монтаж газового оборудования
котельной или технологических печей предприятия
4.1.22. | Проверка исполнительно-технической документации на законченное | " | инж.2к | 102.7 | 3 | 308.1 | 820.78 | 1243.67 | 1083.41
строительство газопровода и монтаж газового оборудования
административного, общественного здания всех назначений или
многоквартирного жилого дома
4.1.23. | Проверка исполнительно-технической документации на законченное | " | инж.2к | 102.7 | 1 | 102.7 | 273.59 | 414.49 | 361.1
строительство газопровода и монтаж газового оборудования
жилого дома индивидуальной застройки
Глава 2. ПРОВЕРКА СОСТОЯНИЯ ГАЗОПРОВОДА ПРИБОРНЫМ МЕТОДОМ КОНТРОЛЯ
ПРИ СТРОИТЕЛЬНО-МОНТАЖНЫХ РАБОТАХ
Наименование работ и |  | Единица | Состав | Часовой | Трудоза- | Фонд | Себесто-
газового оборудования |  | измерения | исполни- | ФОТ, | траты на | оплаты | имость,
|  |  | телей | руб. | ед.изм., | труда, | руб.
[5 empty] | чел.ч | руб.
4.2.1. | Проверка защитного покрытия газопровода перед опусканием его
| в траншею при диаметре газопровода до 100 мм | 10 м | слесарь 6 р. | 135.04 | 2.65 | 357.86 | 953.34 | 1444.51 | 1258.31
в том числе
| внешний осмотр изоляции | 10 м | слесарь 6 р. | 135.04 | 0.35 | 47.26 | 125.9 | 190.77 | 166.16
| адгезия к стали | " | слесарь 6 р. | 135.04 | 0.5 | 67.52 | 179.87 | 272.53 | 237.45
| определение толщины изоляции прибором ДИСИ | " | слесарь 6 р. | 135.04 | 0.72 | 97.23 | 259.02 | 392.42 | 341.88
| проверка сплошности изоляции | " | слесарь 6 р. | 135.04 | 1.08 | 145.84 | 388.52 | 588.68 | 512.82
4.2.2. | То же, при диаметре газопровода 101 - 300 мм | 10 м | слесарь 6 р. | 135.04 | 3.37 | 455.08 | 1212.33 | 1836.93 | 1600.19
в том числе
| внешний осмотр изоляции | " | слесарь 6 р. | 135.04 | 0.35 | 47.26 | 125.9 | 190.77 | 166.16
| адгезия к стали | " | слесарь 6 р. | 135.04 | 0.5 | 67.52 | 179.87 | 272.53 | 237.45
| определение толщины изоляции прибором ДИСИ | " | слесарь 6 р. | 135.04 | 1.08 | 145.84 | 388.52 | 588.68 | 512.82
| проверка сплошности изоляции | " | слесарь 6 р. | 135.04 | 1.44 | 194.46 | 518.04 | 784.95 | 683.76
4.2.3. | То же, при диаметре газопровода св. 300 мм | 10 м | слесарь 6 р. | 135.04 | 4.09 | 552.31 | 1471.35 | 2229.35 | 1942.08
в том числе
| внешний осмотр изоляции | " | слесарь 6 р. | 135.04 | 0.35 | 47.26 | 125.9 | 190.77 | 166.16
| адгезия к стали | " | слесарь 6 р. | 135.04 | 0.5 | 67.52 | 179.87 | 272.53 | 237.45
| определение толщины изоляции прибором ДИСИ | " | слесарь 6 р. | 135.04 | 1.44 | 194.46 | 518.04 | 784.95 | 683.76
| проверка сплошности изоляции | " | слесарь 6 р. | 135.04 | 1.8 | 243.07 | 647.54 | 981.11 | 854.71
4.2.4. | Внешний осмотр качества изоляции газопровода после опускания | 10 м | слесарь 6 р. | 135.04 | 0.4 | 54.02 | 143.91 | 218.02 | 189.96
его в траншею
4.2.5. | Проверка состояния изоляционного покрытия подземных | км | слесарь 5 р. | 117.42 | 6.6 | 774.97 | 2064.52 | 3128.09 | 2724.99
| (уличных) газопроводов прибором типа АНПИ при СМР после |  | слесарь 4 р. | 106.6 | 3.3 | 351.78 | 937.14 | 1419.9 | 1236.96
засыпки до нулевой отметки построенного газопровода
[8 empty] | 4547.99 | 3961.95
4.2.6. | Проведение механических испытаний стальных сварных
соединений, сваренных электросваркой на растяжение и изгиб
| при диаметре газопровода до 40 мм | стык | мастер | 129.26 | 0.5 | 64.63 | 172.17 | 260.84
|  | (6 образцов) | токарь 6 р. | 84.44 | 0.5 | 42.22 | 112.47 | 170.43
[8 empty] | 431.27 | 0
| 50 - 80 мм | " | мастер | 129.26 | 0.75 | 96.95 | 258.27 | 391.3
|  |  | токарь 6 р. | 84.44 | 0.75 | 63.33 | 168.71 | 255.65
[8 empty] | 646.95 | 0
| 81 - 100 мм | " | мастер | 129.26 | 1 | 129.26 | 344.35 | 521.77
|  |  | токарь 6 р. | 84.44 | 1 | 84.44 | 224.95 | 340.87
[8 empty] | 862.64 | 0
| 101 - 200 мм | стык | мастер | 129.26 | 2 | 258.52 | 688.7 | 1043.54
|  | (6 образцов) | токарь 6 р. | 84.44 | 2 | 168.88 | 449.9 | 681.73
[8 empty] | 1725.27 | 0
| 201 - 300 мм | " | мастер | 129.26 | 3 | 387.78 | 1033.05 | 1565.21
|  |  | токарь 6 р. | 84.44 | 3 | 253.32 | 674.84 | 1022.49
[8 empty] | 2587.7 | 0
| св.300 мм | " | мастер | 129.26 | 4 | 517.04 | 1377.39 | 2086.98
|  |  | токарь 6 р. | 84.44 | 4 | 337.76 | 899.79 | 1363.36
[8 empty] | 3450.34 | 0
4.2.7. | Проведение механических испытаний стальных сварных соедине-
ний, сваренных газосваркой на растяжение и сплющивание
| при диаметре газопровода до 40 мм | стык | мастер | 129.26 | 0.4 | 51.7 | 137.73 | 208.67
|  | (2образца) | токарь 6 р. | 84.44 | 0.4 | 33.78 | 89.99 | 136.37
[8 empty] | 345.04 | 0
| 50 - 80 мм | " | мастер | 129.26 | 0.5 | 64.63 | 172.17 | 260.84
|  |  | токарь 6 р. | 84.44 | 0.5 | 42.22 | 112.47 | 170.43
[8 empty] | 431.27 | 0
| 81 - 100 мм | " | мастер | 129.26 | 1 | 129.26 | 344.35 | 521.77
|  |  | токарь 6 р. | 84.44 | 1 | 84.44 | 224.95 | 340.87
[8 empty] | 862.64 | 0
| 101 - 150 мм | " | мастер | 129.26 | 2 | 258.52 | 688.7 | 1043.54
|  |  | токарь 6 р. | 84.44 | 2 | 168.88 | 449.9 | 681.73
[8 empty] | 1725.27 | 0
4.2.8. | Визуальный и измерительный контроль стального сварного | стык | мастер | 129.26 | 0.7 | 90.48 | 241.04 | 365.17
соединения газопровода с составлением акта
4.2.9. | Радиографический контроль прибором "АРИНА- 0,5-2М" стального
| сварного соединения газопровода диаметром до 100 мм | соедин. | мастер | 129.26 | 1.5 | 193.89 | 516.52 | 782.61
| 101 - 300 мм | " | мастер | 129.26 | 2.1 | 271.45 | 723.14 | 1095.71
| 301 - 500 мм | " | мастер | 129.26 | 3 | 387.78 | 1033.05 | 1565.21
| св. 500 мм | " | мастер | 129.26 | 4 | 517.04 | 1377.39 | 2086.98
4.2.9.1* | Просвечивание сварных швов при помощи источников излучения с диаметром трубы 57мм | " | дефектоск-т 6р | 100.65 | 1.91 | 192.24 | 512.13 | 776 | 675.93
| 58 - 168 мм | " | дефектоск-т 6р | 100.65 | 2.94 | 295.91 | 788.3 | 1194.45 | 1040.49
| 219 -273 мм | " | дефектоск-т 6р | 100.65 | 3.84 | 386.5 | 1029.64 | 1560.13 | 1359.09
| 325 мм | " | дефектоск-т 6р | 100.65 | 4.4 | 442.86 | 1179.78 | 1787.61 | 1557.28
| 530 мм | " | дефектоск-т 6р | 100.65 | 5.28 | 531.43 | 1415.73 | 2145.05 | 1868.66
При необходимости выезда на место в полевых условиях на расстояние свыше 20км применять коэф.1,1; свыше 40км - коэф.1,3; свыше 60км - коэф.1,5); При работе на высоте стоимость дополнительно используемых механизмов берётся по факту, при работе на высоте свыше 5 м к данным расценкам применять коэфициент 1,1 плюс стоимость дополнительно используемых механизмов
4.2.10. | Ультразвуковой контроль дефектоскопом КСП - 1.03 сварных
| соединений полиэтиленового газопровода диаметром 63 мм | соедин. | мастер | 129.26 | 0.45 | 58.17 | 154.96 | 234.8
| 110 мм | " | мастер | 129.26 | 0.52 | 67.22 | 179.07 | 271.31
| 160 мм | " | мастер | 129.26 | 0.6 | 77.56 | 206.62 | 313.1
| 225 мм | " | мастер | 129.26 | 0.7 | 90.48 | 241.04 | 365.17
Примечание - Составление протокола по проведенным испытаниям, измерениям и контролю включено в состав работ.

## Разд5
РАЗДЕЛ 5. НАРУЖНЫЕ СТАЛЬНЫЕ ГАЗОПРОВОДЫ, АРМАТУРА И СООРУЖЕНИЯ
Глава 1. ТЕХНИЧЕСКОЕ ОБСЛУЖИВАНИЕ
Наименование работ и |  | Единица | Состав | Часовой | Трудоза- | Фонд | Себесто- | Договорная цена,руб.
газового оборудования |  | измерения | исполни- | ФОТ, | траты на | оплаты | имость, | для пред- | для
|  |  | телей | руб. | ед.изм., | труда, | руб. | приятий | населения
[5 empty] | чел.ч | руб. |  | (c НДС) | (c НДС)
5.1.1. | Обход и осмотр трассы подземного уличного газопровода | км | слесарь 2 р. | 85.24 | 0.43 | 36.65 | 97.64 | 147.9589 | 128.8412
|  |  | слесарь 3 р. | 92.38 | 0.43 | 39.72 | 105.81 | 160.3651 | 139.6204
[8 empty] | 308.32 | 268.46
5.1.2. | Обход и осмотр трассы надземного уличного газопровода | км | слесарь 2 р. | 85.24 | 0.58 | 49.44 | 131.71 | 199.5158 | 173.8899
|  |  | слесарь 3 р. | 92.38 | 0.58 | 53.58 | 142.74 | 216.2946 | 188.4316
[8 empty] | 415.81 | 362.32
5.1.3. | Обход и осмотр внутриквартального и дворового газопровода | 100 м | слесарь 2 р. | 85.24 | 0.03 | 2.56 | 6.82 | 10.3724 | 9.0504
|  |  | слесарь 3 р. | 92.38 | 0.03 | 2.77 | 7.38 | 11.1859 | 9.7622
[8 empty] | 21.56 | 18.81
5.1.4. | Осмотр технического состояния и проверка на загазованность | ввод | слесарь 2 р. | 85.24 | 0.02 | 1.7 | 4.53 | 6.8132
| газового ввода |  | слесарь 3 р. | 92.38 | 0.03 | 2.77 | 7.38 | 11.1859
[8 empty] | 18 | 0
5.1.5. | Проверка на загазованность газовых колодцев и камер | колодец | слесарь 2 р. | 85.24 | 0.05 | 4.26 | 11.35 | 17.1856 | 14.9484
| (колодцев) инженерных подземных сооружений (коммуникаций) | (камера) | слесарь 3 р. | 92.38 | 0.06 | 5.54 | 14.76 | 22.3718 | 19.5245
[8 empty] | 39.56 | 34.47
( При выполнении дополнительных работ, связанных с очисткой
крышек колодцев от снега и льда применять коэф. 1,2;
при проверке на загазованность через отверстие в крышках
колодцев применять коэф. 0,8 )
5.1.6. | Проверка на загазованность подвала здания (технического | подвал | слесарь 2 р. | 85.24 | 0.14 | 11.93 | 31.78 | 48.2011 | 41.998
| подполья), подлежащего проверке в зоне 15 м от газопровода |  | слесарь 3 р. | 92.38 | 0.15 | 13.86 | 36.92 | 55.9295 | 48.7095
[8 empty] | 104.13 | 90.71
(При использовании штуцера применять коэф. 0,25)
5.1.7. | Проверка на загазованность контрольной трубки | контрольная | слесарь 2 р. | 85.24 | 0.05 | 4.26 | 11.35 | 17.1856 | 14.9484
| (При выполнении дополнительных работ, связанных с очисткой | трубка | слесарь 3 р. | 92.38 | 0.05 | 4.62 | 12.31 | 18.6093 | 16.2704
крышки ковера от снега и льда в пунктах 5.1.7 - 5.1.12 применять
коэф.1,2)
[8 empty] | 35.79 | 31.22
5.1.8. | Проверка технического состояния контрольного проводника | контрольный | слесарь 2 р. | 85.24 | 0.04 | 3.41 | 9.08 | 13.7281 | 11.9994
|  | проводник | слесарь 3 р. | 92.38 | 0.05 | 4.62 | 12.31 | 18.6093 | 16.2704
[8 empty] | 32.34 | 28.27
5.1.9. | Проверка технического состояния гидрозатвора | гидрозатвор | слесарь 2 р. | 85.24 | 0.06 | 5.11 | 13.61 | 20.6431 | 17.9991
|  |  | слесарь 3 р. | 92.38 | 0.06 | 5.54 | 14.76 | 22.3718 | 19.5245
[8 empty] | 43.01 | 37.52
5.1.10. | Проверка технического состояния конденсатосборника без | конденсато- | слесарь 2 р. | 85.24 | 0.05 | 4.26 | 11.35 | 17.1856 | 14.9484
| удаления конденсата | сборник | слесарь 3 р. | 92.38 | 0.05 | 4.62 | 12.31 | 18.6093 | 16.2704
[8 empty] | 35.79 | 31.22
5.1.11. | Проверка технического состояния конденсатосборника | " | слесарь 2 р. | 85.24 | 0.2 | 17.05 | 45.42 | 68.8441 | 59.9971
| с удалением конденсата давлением газа |  | слесарь 3 р. | 92.38 | 0.2 | 18.48 | 49.23 | 74.6405 | 64.9799
[8 empty] | 143.48 | 124.98
5.1.12. | То же ,с удалением конденсата ручным насосом | конденсато- | слесарь 2 р. | 85.24 | 0.32 | 27.28 | 72.67 | 110.1303 | 95.8937
|  | сборник | слесарь 3 р. | 92.38 | 0.32 | 29.56 | 78.75 | 119.2824 | 103.9272
[8 empty] | 229.41 | 199.82
5.1.13. | Оформление результатов обхода трассы газопровода | рапорт | слесарь 3 р. | 92.38 | 0.3 | 27.71 | 73.82 | 111.859 | 97.419
5.1.14. | Установка указателя на трассе газопровода | знак | слесарь 2 р. | 85.24 | 0.25 | 21.31 | 56.77 | 86.0297 | 74.9455
(При выполнении работы на проезжей части улицы двумя
исполнителями применять коэф. 2,0)
5.1.15. | Реставрация настенных знаков с заменой знака | " | слесарь 2 р. | 85.24 | 0.35 | 29.83 | 79.47 | 120.401 | 104.9441
5.1.16. | То же, без замены знака | " | слесарь 2 р. | 85.24 | 0.15 | 12.79 | 34.07 | 51.6585 | 44.947
5.1.17. | Буровой осмотр газопровода с асфальто-бетонным покрытием | скважина | слесарь 2 р. | 85.24 | 0.16 | 13.64 | 36.34 | 55.0143
| с использованием бурильной установки |  | слесарь 3 р. | 92.38 | 0.16 | 14.78 | 39.37 | 59.692
[8 empty] | 114.71 | 0
5.1.18. | То же, при бурении скважин вручную | " | слесарь 2 р. | 85.24 | 0.21 | 17.9 | 47.69 | 72.3016 | 62.9461
|  |  | слесарь 3 р. | 92.38 | 0.21 | 19.4 | 51.68 | 78.3013 | 68.234
[8 empty] | 150.6 | 131.18
5.1.19. | Буровой осмотр газопровода без покрытия при бурении скважин | " | слесарь 2 р. | 85.24 | 0.18 | 15.34 | 40.87 | 61.9292
| вручную |  | слесарь 3 р. | 92.38 | 0.18 | 16.63 | 44.3 | 67.1154
[8 empty] | 129.04 | 0
5.1.20. | Шурфовой осмотр газопровода с асфальто-бетонным покрытием | шурф | слесарь 3 р. | 92.38 | 3.1 | 286.38 | 762.92 | 1156.0119
|  |  | слесарь 4 р. | 106.6 | 3.1 | 330.46 | 880.35 | 1333.8677
[8 empty] | 2489.88 | 0
(В ценах пунктов 5.1.20 - 5.1.21 не учтены затраты на разработку
грунта)
5.1.21. | То же, без покрытия | " | слесарь 3 р. | 92.38 | 0.48 | 44.34 | 118.12 | 178.9744
|  |  | слесарь 4 р. | 106.6 | 0.48 | 51.17 | 136.32 | 206.5324
[8 empty] | 385.51 | 0
5.1.22. | Техническое обслуживание отключающих устройств и линзовых | кран | слесарь 3 р. | 92.38 | 0.88 | 81.29 | 216.56 | 328.1536
компенсаторов на подземном газопроводе при глубине колодца
до 1 м и диаметре крана до 50 мм
5.1.23. | То же, при глубине колодца до 1 м и диаметре задвижки | задвижка | слесарь 3 р. | 92.38 | 2.13 | 196.77 | 524.2 | 794.3006
до 150 мм
5.1.24. | Техническое обслуживание отключающих устройств и линзовых | кран | слесарь 3 р. | 92.38 | 1.09 | 100.69 | 268.24 | 406.4549
компенсаторов на подземном газопроводе при глубине колодца
1-3 м и диаметре крана 51-100 мм
5.1.25. | То же, при диаметре крана 101-150 мм | " | слесарь 3 р. | 92.38 | 1.31 | 121.02 | 322.4 | 488.5188
5.1.26. | Техническое обслуживание отключающих устройств и линзовых | задвижка | слесарь 3 р. | 92.38 | 2.49 | 230.03 | 612.8 | 928.5314
компенсаторов на подземном газопроводе при глубине колодца
1- 3 м и диаметре задвижки 151-300 мм
5.1.27. | То же, при диаметре задвижки 301-500 мм | задвижка | слесарь 3 р. | 92.38 | 2.85 | 263.28 | 701.38 | 1062.7622
5.1.28. | То же, при диаметре задвижки 501-700 мм | " | слесарь 3 р. | 92.38 | 3.21 | 296.54 | 789.98 | 1196.993
5.1.29. | Техническое обслуживание задвижки на фасадном наружном
| газопроводе диаметром до 50 мм | " | слесарь 3 р. | 92.38 | 0.96 | 88.68 | 236.24 | 357.9488
| 51 - 100 мм | " | слесарь 3 р. | 92.38 | 1.2 | 110.86 | 295.33 | 447.436
5.1.30. | Очистка газового колодца от грязи и посторонних предметов | колодец | слесарь 3 р. | 92.38 | 0.53 | 48.96 | 130.43 | 197.5837 | 172.1612
при глубине колодца до одного метра
(При сильном загрязнении колодца в пунктах 5.1.30 - 5.1.31
применять коэф.1,5)
5.1.31. | То же, со смазкой арматуры | " | слесарь 3 р. | 92.38 | 2 | 184.76 | 492.2 | 745.7945 | 649.6974
5.1.32. | Очистка газового колодца от грязи и посторонних предметов | " | слесарь 3 р. | 92.38 | 0.72 | 66.51 | 177.18 | 268.4616 | 233.887
при глубине колодца до трех метров
(При сильном загрязнении колодца в пунктах 5.1.32 - 5.1.33
применять коэф.1,5)
5.1.33. | То же, со смазкой арматуры | " | слесарь 3 р. | 92.38 | 2.7 | 249.43 | 664.48 | 1006.8327 | 877.0762
5.1.34. | Набивка камеры смазкой на кране "КС" диаметром до 80 мм | кран | слесарь 3 р. | 92.38 | 0.65 | 60.05 | 159.97 | 242.429 | 211.1084
| 81 - 100 мм | " | слесарь 3 р. | 92.38 | 0.81 | 74.83 | 199.35 | 302.0193 | 263.1737
5.1.35. | Откачка воды из газового колодца | колодец | слесарь 3 р. | 92.38 | 1 | 92.38 | 246.1 | 372.8972 | 324.7979
(При выполнении работы на проезжей части улицы двумя
исполнителями применять коэф. 2,0)
5.1.36. | Наблюдение со дня выдачи уведомления за производством | обход | слесарь 2 р. | 85.24 | 0.3 | 25.57 | 68.12 | 103.2154 | 89.894
| земляных работ, проводимых рядом с существующим |  | слесарь 3 р. | 92.38 | 0.3 | 27.71 | 73.82 | 111.859 | 97.419
газопроводом
[8 empty] | 215.07 | 187.31
5.1.37. | Оформление разрешения на производство земляных работ | разрешение | мастер | 129.26 | 0.5 | 64.63 | 172.17 | 260.8349 | 227.2772
с выдачей привязок газопровода (без выезда на место)
5.1.38. | То же, с выездом на место | " | мастер | 129.26 | 1.5 | 193.89 | 516.52 | 782.6062 | 681.7298
Примечания
1 Работы по техническому обслуживанию, ремонту и приборному техническому обследованию газопроводов
и сооружений на трассе выполняет слесарь по эксплуатации и ремонту подземных газопроводов.
2 Проверка на загазованность арматуры и сооружений на газопроводе проводится приборным методом.
3 При техническом обслуживании трасс полиэтиленовых газопроводов и сооружений применяются цены настоящего
прейскуранта по следующим пунктам: 5.1.1, 5.1.3, 5.1.5 - 5.1.8, 5.1.13 - 5.1.23, 5.1.30 - 5.1.31, 5.1.35 - 5.1.38.
Глава 2. ПРИБОРНОЕ ТЕХНИЧЕСКОЕ ОБСЛЕДОВАНИЕ ПОДЗЕМНЫХ ГАЗОПРОВОДОВ
Наименование работ и |  | Единица | Состав | Часовой | Трудоза- | Фонд | Себесто- | Договорная цена,руб.
газового оборудования |  | измерения | исполни- | ФОТ, | траты на | оплаты | имость, | для пред- | для
|  |  | телей | руб. | ед.изм., | труда, | руб. | приятий | населения
[5 empty] | чел.ч | руб. |  | (c НДС) | (c НДС)
5.2.1. | Определение точного местоположения подземных газопроводов | км | слесарь 4 р. | 106.6 | 2.68 | 285.69 | 761.08 | 1153.16
| трассоискателем типа АНПИ |  | слесарь 5 р. | 117.42 | 2.68 | 314.69 | 838.33 | 1270.21
[8 empty] | 2423.37 | 0
5.2.2. | Проверка состояния изоляционного покрытия подземных | км | слесарь 4 р. | 106.6 | 2.32 | 247.31 | 658.83 | 998.29 | 869.65
| (уличных) газопроводов с использованием приборов |  | слесарь 5 р. | 117.42 | 4.64 | 544.83 | 1451.43 | 2199.15 | 1915.84
типа АНПИ.
[8 empty] | 3197.44 | 2785.49
5.2.3. | Проверка подземных (уличных) газопроводов на герметичность | км | слесарь 4 р. | 106.6 | 1.5 | 159.9 | 425.97 | 645.43
| приборами типа ГИВ-М и др. |  | слесарь 5 р. | 117.42 | 1.5 | 176.13 | 469.21 | 710.91
[8 empty] | 1356.34 | 0
5.2.4. | Комплексный приборный метод обследования подземных (уличных) | км | слесарь 4 р. | 106.6 | 3.3 | 351.78 | 937.14 | 1419.9
| газопроводов на герметичность и целостность изоляционного |  | слесарь 5 р. | 117.42 | 6.6 | 774.97 | 2064.52 | 3128.09
покрытия с использованием приборов типа АНПИ, ГИВ-М и др.
[8 empty] | 4547.98 | 0
5.2.5. | Проверка технического состояния подземного газопровода | км | слесарь 4 р. | 106.6 | 0.18 | 19.19 | 51.12 | 77.49
| лазерной установкой "Искатель" с помощью передвижной |  | слесарь 5 р. | 117.42 | 0.18 | 21.14 | 56.32 | 85.32
лаборатории
[8 empty] | 162.81 | 0
5.2.6. | Контроль качества изоляционного покрытия в местах врезок и
| шурфах приборным методом обследования при диаметре | место врезки
| газопровода до 100 мм | (шурф) | слесарь 5 р. | 117.42 | 1.44 | 169.08 | 450.43 | 682.44
| 101 - 300 мм | " | слесарь 5 р. | 117.42 | 1.87 | 219.58 | 584.96 | 886.33
| св. 300 мм | " | слесарь 5 р. | 117.42 | 2.3 | 270.07 | 719.47 | 1090.12
Примечание - При наличии на трассе подземного (уличного) газопровода в зоне 15 м по обе стороны интенсивного движения
автотранспорта, электротранспорта, линий электропередач, радиолиний, кабелей связи, электрических кабелей,
водоводов, теплотрассы, канализации в пунктах 5.2.1. - 5.2.4 применять коэф.2,0.
Глава 3. ТЕКУЩИЙ И КАПИТАЛЬНЫЙ РЕМОНТ ГАЗОПРОВОДОВ
Наименование работ и |  | Единица | Состав | Часовой | Трудоза- | Фонд | Себесто- | Договорная цена,руб.
газового оборудования |  | измерения | исполни- | ФОТ, | траты на | оплаты | имость, | для пред- | для
|  |  | телей | руб. | ед.изм., | труда, | руб. | приятий | населения
[5 empty] | чел.ч | руб. |  | (c НДС) | (c НДС)
5.3.1. | Восстановление вручную поврежденных мест защитного | м2 поверхн. | слесарь 3 р. | 92.38 | 8 | 739.04 | 1968.8 | 2983.08 | 2598.69
| покрытия газопровода битумной изоляцией | газопровода
5.3.2. | Устранение снежно-ледяных и кристаллогидратных закупорок
в газопроводе
Способ устранения закупорок:
| заливкой растворителя | закупорка | слесарь 4 р. | 106.6 | 1.6 | 170.56 | 454.37 | 688.44 | 599.77
| отогревом места ледяной закупорки | " | слесарь 4 р. | 106.6 | 3.4 | 362.44 | 965.54 | 1463.01 | 1274.48
| шуровкой газопровода | " | слесарь 4 р. | 106.6 | 2.5 | 266.5 | 709.96 | 1075.68 | 937.07
| продувкой газом или воздухом | " | слесарь 4 р. | 106.6 | 2.8 | 298.48 | 795.15 | 1204.82 | 1049.54
5.3.3. | Установка усилительной муфты с гофрой на стыке газопровода | муфта | эл.газосв.5 р. | 130.16 | 2.9 | 377.46 | 1005.55 | 1523.62 | 1327.26
| при диаметре газопровода до 100 мм |  | слесарь 3 р. | 92.38 | 5.8 | 535.8 | 1427.37 | 2162.74 | 1884.01
[8 empty] | 3686.36 | 3211.27
| 101 - 200 мм | " | эл.газосв.5 р. | 130.16 | 4 | 520.64 | 1386.98 | 2101.53 | 1830.73
|  |  | слесарь 3 р. | 92.38 | 7.9 | 729.8 | 1944.19 | 2945.76 | 2566.25
[8 empty] | 5047.28 | 4396.97
| 201 - 300 мм | " | эл.газосв.5 р. | 130.16 | 5 | 650.8 | 1733.73 | 2626.96
|  |  | слесарь 3 р. | 92.38 | 10.1 | 933.04 | 2485.62 | 3766.19
[8 empty] | 6393.15 | 0
| 301 - 400 мм | " | эл.газосв.5 р. | 130.16 | 6.1 | 793.98 | 2115.16 | 3204.86
|  |  | слесарь 4 р. | 106.6 | 12.2 | 1300.52 | 3464.59 | 5249.44
[8 empty] | 8454.3 | 0
| 401 - 500 мм | " | эл.газосв.5 р. | 130.16 | 7.15 | 930.64 | 2479.22 | 3756.43
|  |  | слесарь 4 р. | 106.6 | 14.3 | 1524.38 | 4060.95 | 6153.06
[8 empty] | 9909.49 | 0
| 501 - 600 мм | " | эл.газосв.5 р. | 130.16 | 8.4 | 1093.34 | 2912.66 | 4413.24
|  |  | слесарь 5 р. | 117.42 | 16.4 | 1925.69 | 5130.04 | 7772.98
[8 empty] | 12186.22 | 0
| 601 - 700 мм | " | эл.газосв.5 р. | 130.16 | 9.5 | 1236.52 | 3294.09 | 4991.15
|  |  | слесарь 5 р. | 117.42 | 18.5 | 2172.27 | 5786.93 | 8768.22
13759.37
(Стоимость работ по восстановлению защитного покрытия
приведена в пункте 5.3.1)
5.3.4. | Восстановление стенки газопровода наложением заплаты | заплата | эл.газосв.5 р. | 130.16 | 0.8 | 104.13 | 277.4 | 420.28 | 366.19
| с условным диаметром газопровода до 200 мм |  | слесарь 3 р. | 92.38 | 0.8 | 73.9 | 196.87 | 298.26 | 259.82
[8 empty] | 718.54 | 626
| св.200 мм | заплата | эл.газосв.5 р. | 130.16 | 1.2 | 156.19 | 416.09 | 630.48 | 549.23
|  |  | слесарь 4 р. | 106.6 | 1.2 | 127.92 | 340.78 | 516.38 | 449.77
[8 empty] | 1146.86 | 999
(Стоимость работ по восстановлению защитного покрытия
приведена в пункте 5.3.1)
5.3.5. | Замена участка подземного газопровода (врезка катушки) при | участок | эл.газосв.5 р. | 130.16 | 3.5 | 455.56 | 1213.61 | 1838.86 | 1601.92
| диаметре газопровода до 100 мм |  | слесарь 3 р. | 92.38 | 6.9 | 637.42 | 1698.09 | 2572.96 | 2241.35
[8 empty] | 4411.82 | 3843.27
| 101 - 200 мм | " | эл.газосв.5 р. | 130.16 | 4 | 520.64 | 1386.98 | 2101.53 | 1830.73
|  |  | слесарь 3 р. | 92.38 | 7.9 | 729.8 | 1944.19 | 2945.76 | 2566.25
[8 empty] | 5047.28 | 4396.97
| 201 - 300 мм | " | эл.газосв.5 р. | 130.16 | 4.5 | 585.72 | 1560.36 | 2364.19
|  |  | слесарь 4 р. | 106.6 | 8.9 | 948.74 | 2527.44 | 3829.54
6193.73
| 301 - 500 мм | " | эл.газосв.5 р. | 130.16 | 5 | 650.8 | 1733.73 | 2626.96
|  |  | слесарь 4 р. | 106.6 | 9.8 | 1044.68 | 2783.03 | 4216.78
[8 empty] | 6843.74 | 0
| 501 - 600 мм | " | эл.газосв.5 р. | 130.16 | 6 | 780.96 | 2080.48 | 3152.29
|  |  | слесарь 5 р. | 117.42 | 12 | 1409.04 | 3753.68 | 5687.52
[8 empty] | 8839.81 | 0
| 601 - 700 мм | " | эл.газосв.5 р. | 130.16 | 7 | 911.12 | 2427.22 | 3677.72
|  |  | слесарь 5 р. | 117.42 | 21 | 2465.82 | 6568.94 | 9953.11
[8 empty] | 13630.83 | 0
(Стоимость работ по восстановлению защитного покрытия
приведена в пункте 5.3.1)
5.3.6. | Замена участка фасадного газопровода (врезка катушки) | участок | эл.газосв.5 р. | 130.16 | 1.7 | 221.27 | 589.46 | 893.14 | 778.03
| диаметром до 50 мм |  | слесарь 4 р. | 106.6 | 3.4 | 362.44 | 965.54 | 1463.01 | 1274.48
[8 empty] | 2356.16 | 2052.51
| 51 - 100 мм | " | эл.газосв.5 р. | 130.16 | 2.4 | 312.38 | 832.18 | 1260.85 | 1098.46
|  |  | слесарь 4 р. | 106.6 | 4.8 | 511.68 | 1363.12 | 2065.32 | 1799.2
[8 empty] | 3326.18 | 2897.66
| св.100 мм | " | эл.газосв.5 р. | 130.16 | 3.5 | 455.56 | 1213.61 | 1838.86 | 1601.92
|  |  | слесарь 4 р. | 106.6 | 7 | 746.2 | 1987.88 | 3011.96 | 2623.91
[8 empty] | 4850.82 | 4225.83
(При работе с приставной лестницы применять в пунктах 5.3.6-
5.3.8 коэф. 1,2)
5.3.7. | Обрезка участка фасадного газопровода диаметром до 50 мм | участок | эл.газосв.5 р. | 130.16 | 1.1 | 143.18 | 381.43 | 577.9 | 503.47
|  |  | слесарь 3 р. | 92.38 | 2.2 | 203.24 | 541.43 | 820.33 | 714.68
[8 empty] | 1398.24 | 1218.14
| 51 - 100 мм | " | эл.газосв.5 р. | 130.16 | 1.6 | 208.26 | 554.8 | 840.67 | 732.27
|  |  | слесарь 3 р. | 92.38 | 3.2 | 295.62 | 787.53 | 1193.23 | 1039.48
[8 empty] | 2033.9 | 1771.74
| св.100 мм | " | эл.газосв.5 р. | 130.16 | 2.1 | 273.34 | 728.18 | 1103.34 | 961.17
|  |  | слесарь 3 р. | 92.38 | 4.2 | 388 | 1033.63 | 1566.13 | 1364.37
[8 empty] | 2669.46 | 2325.55
5.3.8. | Обрезка недействующего газопровода (газового ввода) при | ввод | эл.газосв.5 р. | 130.16 | 1.55 | 201.75 | 537.46 | 814.33 | 709.39
| диаметре газопровода до 100 мм |  | слесарь 3 р. | 92.38 | 3.1 | 286.38 | 762.92 | 1156.01 | 1007.04
[8 empty] | 1970.35 | 1716.43
| 101 - 200 мм | " | эл.газосв.5 р. | 130.16 | 2 | 260.32 | 693.49 | 1050.76 | 915.41
|  |  | слесарь 3 р. | 92.38 | 4 | 369.52 | 984.4 | 1491.59 | 1299.39
[8 empty] | 2542.35 | 2214.81
| 201 - 300 мм | " | эл.газосв.5 р. | 130.16 | 2.4 | 312.38 | 832.18 | 1260.85
|  |  | слесарь 3 р. | 92.38 | 4.8 | 443.42 | 1181.27 | 1789.85
3050.7
| 301 - 500 мм | " | эл.газосв.5 р. | 130.16 | 2.8 | 364.45 | 970.89 | 1471.05
|  |  | слесарь 4 р. | 106.6 | 5.6 | 596.96 | 1590.3 | 2409.54
3880.59
| 501 - 600 мм | " | эл.газосв.5 р. | 130.16 | 3.7 | 481.59 | 1282.96 | 1943.91
|  |  | слесарь 5 р. | 117.42 | 7.4 | 868.91 | 2314.78 | 3507.29
5451.19
| 601 - 700 мм | " | эл.газосв.5 р. | 130.16 | 4.1 | 533.66 | 1421.67 | 2154.1
|  |  | слесарь 5 р. | 117.42 | 8.2 | 962.84 | 2565.01 | 3886.49
6040.59
5.3.9. | Ремонт сборного железобетонного газового колодца | колодец | слесарь 3 р. | 92.38 | 7.1 | 655.9 | 1747.32 | 2647.5 | 2306.33
(В пунктах 5.3.9 - 5.3.14 при выполнении работ, связанных со
снятием и установкой плиты перекрытия колодца, использовать
пункт 5.3.39)
5.3.10. | Ремонт кирпичного газового колодца | колодец | слесарь 3 р. | 92.38 | 12.7 | 1173.23 | 3125.48 | 4735.7 | 4125.46
5.3.11. | Замена линзового компенсатора на газопроводе высокого
| (среднего) давления с диаметром газопровода до 100 мм | компенсатор | слесарь 4 р. | 106.6 | 2.74 | 292.08 | 778.1 | 1178.99
| 101 - 200 мм | " | слесарь 4 р. | 106.6 | 7.88 | 840.01 | 2237.79 | 3390.65
| 201 - 300 мм | " | слесарь 4 р. | 106.6 | 13 | 1385.8 | 3691.77 | 5593.66
| 301 - 400 мм | " | слесарь 4 р. | 106.6 | 18.14 | 1933.72 | 5151.43 | 7805.32
| 401 - 500 мм | " | слесарь 4 р. | 106.6 | 23.3 | 2483.78 | 6616.79 | 10025.62
| 501 - 600 мм | " | слесарь 4 р. | 106.6 | 28.5 | 3038.1 | 8093.5 | 12263.1
| св. 600 мм | " | слесарь 4 р. | 106.6 | 33.7 | 3592.42 | 9570.21 | 14500.59
5.3.12. | Замена линзового компенсатора на газопроводе низкого
| давления с диаметром газопровода до 100 мм | компенсатор | слесарь 3 р. | 92.38 | 2.74 | 253.12 | 674.31 | 1021.68 | 890.09
| 101 - 200 мм | " | слесарь 3 р. | 92.38 | 7.88 | 727.95 | 1939.26 | 2938.33 | 2559.74
| св. 200 мм | " | слесарь 3 р. | 92.38 | 13 | 1200.94 | 3199.3 | 4847.56
5.3.13. | Замена задвижки на газопроводе высокого (среднего) давления
| с диаметром газопровода до 100 мм | задвижка | слесарь 4 р. | 106.6 | 6.38 | 680.11 | 1811.81 | 2745.22
| 101 - 200 мм | " | слесарь 4 р. | 106.6 | 9.6 | 1023.36 | 2726.23 | 4130.75
| 201 - 300 мм | " | слесарь 4 р. | 106.6 | 12.8 | 1364.48 | 3634.97 | 5507.63
| 301 - 400 мм | " | слесарь 4 р. | 106.6 | 16.1 | 1716.26 | 4572.12 | 6927.63
| 401 - 500 мм | " | слесарь 4 р. | 106.6 | 19.4 | 2068.04 | 5509.26 | 8347.53
| 501 - 600 мм | " | слесарь 4 р. | 106.6 | 22.75 | 2425.15 | 6460.6 | 9788.98
| . св. 600 мм | " | слесарь 4 р. | 106.6 | 26.1 | 2782.26 | 7411.94 | 11230.44
(В пунктах 5.3.13 - 5.3.18 при работе с приставной лестницы
применять коэф.1,2; в колодце- коэф.1,4)
5.3.14. | Замена задвижки на газопроводе низкого давления с диаметром
| газопровода до 100 мм | задвижка | слесарь 3 р. | 92.38 | 6.38 | 589.38 | 1570.11 | 2379.04 | 2072.44
| 101 - 200 мм | " | слесарь 3 р. | 92.38 | 9.6 | 886.85 | 2362.57 | 3579.69 | 3118.43
| св. 200 мм | " | слесарь 3 р. | 92.38 | 12.8 | 1182.46 | 3150.07 | 4772.92
5.3.15. | Замена прокладок задвижки на газопроводе высокого (среднего)
| давления с диаметром газопровода до 100 мм | прокладка | слесарь 4 р. | 106.6 | 1.6 | 170.56 | 454.37 | 688.44
| 101 - 200 мм | " | слесарь 4 р. | 106.6 | 2.8 | 298.48 | 795.15 | 1204.82
| 201 - 300 мм | " | слесарь 4 р. | 106.6 | 4 | 426.4 | 1135.93 | 1721.1
| 301 - 500 мм | " | слесарь 4 р. | 106.6 | 5.9 | 628.94 | 1675.5 | 2538.69
| св. 500 мм | " | слесарь 4 р. | 106.6 | 8.3 | 884.78 | 2357.05 | 3571.35
5.3.16. | Замена прокладок задвижки на газопроводе низкого давления
| с диаметром газопровода до 100 мм | прокладка | слесарь 3 р. | 92.38 | 1.6 | 147.81 | 393.77 | 596.62 | 519.74
| 101 - 200 мм | " | слесарь 3 р. | 92.38 | 2.8 | 258.66 | 689.07 | 1044.05 | 909.52
| св. 200 мм | " | слесарь 3 р. | 92.38 | 4 | 369.52 | 984.4 | 1491.59
5.3.17. | Замена сальниковой набивки на задвижке газопровода высокого
| (среднего) давления с диаметром до 200 мм | задвижка | слесарь 4 р. | 106.6 | 0.85 | 90.61 | 241.39 | 365.78
| 201 - 500 мм | " | слесарь 4 р. | 106.6 | 1.1 | 117.26 | 312.38 | 473.27
| св. 500 мм | " | слесарь 4 р. | 106.6 | 1.35 | 143.91 | 383.38 | 580.85
5.3.18. | Замена сальниковой набивки на задвижке газопровода низкого
| давления с диаметром до 200 мм | задвижка | слесарь 3 р. | 92.38 | 0.85 | 78.52 | 209.18 | 316.97 | 276.09
| св. 200 мм | " | слесарь 3 р. | 92.38 | 1 | 92.38 | 246.1 | 372.9
5.3.19. | Ремонт задвижки на газопроводе высокого (среднего) давления
| с диаметром газопровода до 100 мм | задвижка | слесарь 4 р. | 106.6 | 5.1 | 543.66 | 1448.31 | 2194.47
| 101 - 200 мм | " | слесарь 4 р. | 106.6 | 5.9 | 628.94 | 1675.5 | 2538.69
| 201 - 300 мм | " | слесарь 4 р. | 106.6 | 6.7 | 714.22 | 1902.68 | 2882.91
| 301 - 500 мм | " | слесарь 4 р. | 106.6 | 7.9 | 842.14 | 2243.46 | 3399.29
| св. 500 мм | " | слесарь 4 р. | 106.6 | 9.5 | 1012.7 | 2697.83 | 4087.73
(В пунктах 5.3.19 и 5.3.20 при выполнении работ, связанных со
снятием и установкой плиты перекрытия колодца, использовать
пункт 5.3.39; при работе с приставной лестницы применять
коэф.1,2; в колодце - коэф.1,4)
5.3.20. | Ремонт задвижки на газопроводе низкого давления с диаметром
| газопровода до 100 мм | задвижка | слесарь 3 р. | 92.38 | 5.1 | 471.14 | 1255.12 | 1901.7 | 1656.63
| 101 - 200 мм | " | слесарь 3 р. | 92.38 | 5.9 | 545.04 | 1451.99 | 2200.06 | 1916.55
| св. 200 мм | " | слесарь 3 р. | 92.38 | 6.7 | 618.95 | 1648.88 | 2498.32
5.3.21. | Замена изолирующих втулок во фланцевых соединениях
| газопровода при диаметре до 100 мм | фланец | слесарь 4 р. | 106.6 | 1.44 | 153.5 | 408.92 | 619.6 | 539.77
| 101 - 300 мм | " | слесарь 4 р. | 106.6 | 2.88 | 307.01 | 817.87 | 1239.19 | 1079.54
| 301 - 500 мм | " | слесарь 4 р. | 106.6 | 4.32 | 460.51 | 1226.8 | 1858.79
| св. 500 мм | " | слесарь 4 р. | 106.6 | 8.64 | 921.02 | 2453.6 | 3717.68
5.3.22. | Масляная окраска ранее окрашенных задвижек в нормальных
| условиях работы при диаметре газопровода до 200 мм | задвижка | слесарь 2 р. | 85.24 | 0.44 | 37.51 | 99.93 | 151.42 | 131.89
| 201 - 500 мм | " | слесарь 2 р. | 85.24 | 0.6 | 51.14 | 136.24 | 206.43
| св. 500 мм | " | слесарь 2 р. | 85.24 | 0.82 | 69.9 | 186.21 | 282.19
5.3.23. | Масляная окраска ранее окрашенных задвижек в неудобных
условиях работы (на высоте с приставной лестницы) при
| диаметре газопровода до 200 мм | задвижка | слесарь 2 р. | 85.24 | 0.88 | 75.01 | 199.83 | 302.73 | 263.78
| 201 - 500 мм | " | слесарь 2 р. | 85.24 | 1.2 | 102.29 | 272.5 | 412.86
| св. 500 мм | " | слесарь 2 р. | 85.24 | 1.64 | 139.79 | 372.4 | 564.28
5.3.24. | Масляная окраска ранее окрашенных задвижек в колодце при
| диаметре газопровода до 200 мм | задвижка | слесарь 2 р. | 85.24 | 1.1 | 93.76 | 249.78 | 378.49 | 329.68
| 201 - 500 мм | " | слесарь 2 р. | 85.24 | 1.5 | 127.86 | 340.62 | 516.08
| св. 500 мм | " | слесарь 2 р. | 85.24 | 2.05 | 174.74 | 465.51 | 705.32
5.3.25. | Масляная окраска ранее окрашенных линзовых компенсаторов
| при диаметре газопровода до 200 мм | компенсатор | слесарь 2 р. | 85.24 | 0.61 | 52 | 138.53 | 209.89 | 182.84
| 201 - 500 мм | " | слесарь 2 р. | 85.24 | 1.22 | 103.99 | 277.03 | 419.78
| св. 500 мм | " | слесарь 2 р. | 85.24 | 1.84 | 156.84 | 417.82 | 633.12
5.3.26. | Масляная окраска ранее окрашенных надземных газопроводов, | м2 поверхн. | слесарь 2 р. | 85.24 | 0.33 | 28.13 | 74.94 | 113.59 | 98.94
| одна окраска | газопровода
(При двух окрасках применять коэф.1,5; при грунтовке-коэф.-1,3;
при окраске с приставной лестницы применять коэф. 1,2)
5.3.27. | Замена крышки малого ковера | крышка | слесарь 2 р. | 85.24 | 0.52 | 44.32 | 118.07 | 178.87
5.3.28. | То же, большого ковера | " | слесарь 2 р. | 85.24 | 0.69 | 58.82 | 156.7 | 237.45
5.3.29. | Поднятие и опускание малого ковера при асфальто-бетонном | ковер | эл.газосв.4 р. | 118.87 | 1.44 | 171.17 | 456 | 690.88
| покрытии |  | слесарь 3 р. | 92.38 | 2.86 | 264.21 | 703.86 | 1066.52
[8 empty] | 1757.41 | 0
5.3.30. | То же, без покрытия | " | эл.газосв.4 р. | 118.87 | 0.9 | 106.98 | 284.99 | 431.78
|  |  | слесарь 3 р. | 92.38 | 1.9 | 175.52 | 467.59 | 708.47
[8 empty] | 1140.25 | 0
5.3.31. | Поднятие и опускание большого ковера при асфальто-бетонном | " | эл.газосв.4 р. | 118.87 | 1.73 | 205.65 | 547.85 | 830.1
| покрытии |  | слесарь 3 р. | 92.38 | 1.8 | 166.28 | 442.97 | 671.15
|  |  | слесарь 4 р. | 106.6 | 1.8 | 191.88 | 511.17 | 774.47
[8 empty] | 2275.72 | 0
5.3.32. | То же, без покрытия | " | эл.газосв.4 р. | 118.87 | 1 | 118.87 | 316.67 | 479.77
|  |  | слесарь 3 р. | 92.38 | 1.1 | 101.62 | 270.72 | 410.22
|  |  | слесарь 4 р. | 106.6 | 1.1 | 117.26 | 312.38 | 473.27
1363.26
5.3.33. | Замена ковера при асфальто-бетонном покрытии | " | слесарь 2 р. | 85.24 | 2.76 | 235.26 | 626.73 | 949.58
5.3.34. | То же, без покрытия | " | слесарь 2 р. | 85.24 | 1.75 | 149.17 | 397.39 | 602.11
5.3.35. | Окраска ковера | " | слесарь 2 р. | 85.24 | 0.32 | 27.28 | 72.67 | 110.13
5.3.36. | Замена крышки газового колодца | крышка | слесарь 2 р. | 85.24 | 0.36 | 30.69 | 81.76 | 123.86
5.3.37. | Замена люка газового колодца при асфальто-бетонном покрытии | люк | слесарь 3 р. | 92.38 | 7.85 | 725.18 | 1931.88 | 2927.15
5.3.38. | То же, без покрытия | люк | слесарь 3 р. | 92.38 | 1.93 | 178.29 | 474.96 | 719.66
5.3.39. | Замена перекрытия газового колодца при асфальто-бетонном | перекрытие | слесарь 3 р. | 92.38 | 9.2 | 849.9 | 2264.13 | 3430.61
покрытии
(При отсутствии асфальто-бетонного покрытия применять
коэф.0,4)
5.3.40. | Ремонт верхней части футляра газопровода- ввода (набивка | стояк | слесарь 3 р. | 92.38 | 1.2 | 110.86 | 295.33 | 447.44 | 389.78
уплонителем и заливка битумом)
5.3.41. | Ремонт футляра на надземном газопроводе | футляр | слесарь 3 р. | 92.38 | 1.64 | 151.5 | 403.6 | 611.56 | 532.75
5.3.42. | Ремонт футляра на подземном газопроводе при асфальто- | " | слесарь 3 р. | 92.38 | 8.06 | 744.58 | 1983.56 | 3005.45
бетонном покрытии
5.3.43. | Ремонт футляра на подземном газопроводе без покрытия | " | слесарь 3 р. | 92.38 | 3.41 | 315.02 | 839.21 | 1271.53
5.3.44. | Заделка концов футляра | " | слесарь 3 р. | 92.38 | 0.72 | 66.51 | 177.18 | 268.46 | 233.89
5.3.45. | Замена футляра на подземном газопроводе с заливкой битумом | " | эл.газосв.4 р. | 118.87 | 3 | 356.61 | 950.01 | 1439.42 | 1253.94
| концов футляра при диаметре до 200 мм |  | слесарь 3 р. | 92.38 | 6 | 554.28 | 1476.6 | 2237.28 | 1948.99
[8 empty] | 3676.7 | 3202.93
| св.200 мм | " | эл.газосв.4 р. | 118.87 | 4 | 475.48 | 1266.68 | 1919.3 | 1671.99
|  |  | слесарь 3 р. | 92.38 | 8 | 739.04 | 1968.8 | 2983.08 | 2598.69
[8 empty] | 4902.37 | 4270.67
5.3.46. | Замена вертикального футляра на надземном газопроводе с | " | эл.газосв.4 р. | 118.87 | 1.5 | 178.31 | 475.02 | 719.76 | 627.02
| заливкой битумом верхнего конца футляра |  | слесарь 3 р. | 92.38 | 1.5 | 138.57 | 369.15 | 559.3 | 487.3
[8 empty] | 1279.06 | 1114.32
5.3.47. | Пуск газа в газопроводы наружных сетей после выполнения | пуск | эл.газосв.4 р. | 118.87 | 1.5 | 178.31 | 475.02 | 719.76 | 627.02
| ремонтных работ при длине газопровода до 50 м и диаметре |  | слесарь 3 р. | 92.38 | 1.5 | 138.57 | 369.15 | 559.3 | 487.3
| 50 - 100 мм |  | слесарь 5 р. | 117.42 | 1.75 | 205.49 | 547.43 | 829.49 | 722.61
[8 empty] | 2108.54 | 1836.93
(На каждые дополнительные 10 м длины в пунктах 5.3.47 и 5.3.48
применять коэф.0,2)
5.3.48. | Пуск газа в газопроводы наружных сетей после выполнения | " | эл.газосв.4 р. | 118.87 | 2 | 237.74 | 633.34 | 959.65 | 835.99
| ремонтных работ при длине газопровода до 50 м и диаметре |  | слесарь 3 р. | 92.38 | 2 | 184.76 | 492.2 | 745.79 | 649.7
| 101 - 200 мм |  | слесарь 5 р. | 117.42 | 2 | 234.84 | 625.61 | 947.95 | 825.72
[8 empty] | 2653.4 | 2311.41
(При диаметре газопровода св.200 мм длиной до 50 м на каждые
100 мм наружного диаметра применять коэф.1,25; на каждые
дополнительные 10 м длины - коэф.0,2)
5.3.49. | Проверка на прочность и герметичность газопроводов-вводов | проверка | слесарь 3 р. | 92.38 | 2.14 | 197.69 | 526.65 | 797.96 | 695.15
| при длине до 20 м (два ввода) и диаметре до 100 мм |  | слесарь 4 р. | 106.6 | 4.28 | 456.25 | 1215.45 | 1841.61 | 1604.36
[8 empty] | 2639.57 | 2299.52
(На каждые дополнительные 10 м длины в пунктах 5.3.49 и 5.3.50
применять коэф.0,25)
5.3.50. | Проверка на прочность и герметичность газопроводов-вводов | проверка | слесарь 3 р. | 92.38 | 2.33 | 215.25 | 573.43 | 868.84 | 756.88
| при длине до 20 м (два ввода) и диаметре 101 - 200 мм |  | слесарь 4 р. | 106.6 | 4.67 | 497.82 | 1326.19 | 2009.39 | 1750.49
[8 empty] | 2878.23 | 2507.37
5.3.51. | Проверка герметичности подземного газопровода опрессовкой | 100 м | слесарь 4 р. | 106.6 | 4.32 | 460.51 | 1226.8 | 1858.79 | 1619.31
при диаметре до 100 мм
| 101 - 300 мм | " | слесарь 4 р. | 106.6 | 5.18 | 552.19 | 1471.03 | 2228.84 | 1941.67
| св. 300 мм | " | слесарь 4 р. | 106.6 | 6.5 | 692.9 | 1845.89 | 2796.88 | 2436.49
5.3.52. | Продувка наружного газопровода при диаметре газопровода
| до 100 мм | 100 м | слесарь 3 р. | 92.38 | 0.14 | 12.93 | 34.45 | 52.17 | 45.46
| 101 - 300 мм | " | слесарь 3 р. | 92.38 | 0.29 | 26.79 | 71.37 | 108.1 | 94.16
| 301 - 500 мм | " | слесарь 3 р. | 92.38 | 0.43 | 39.72 | 105.81 | 160.37
| св. 500 мм | " | слесарь 3 р. | 92.38 | 0.65 | 60.05 | 159.97 | 242.43
5.3.53. | Ремонт опор под надземный газопровод | опора | слесарь 3 р. | 92.38 | 1.44 | 133.03 | 354.39 | 536.92 | 467.77
(При работе на высоте с приставной лестницы примен. коэф.1,2)
5.3.54. | То же, со сваркой | " | эл.газосв.4 р. | 118.87 | 0.64 | 76.08 | 202.68 | 307.1 | 267.55
|  |  | слесарь 3 р. | 92.38 | 1.44 | 133.03 | 354.39 | 536.92 | 467.77
[8 empty] | 844.03 | 735.32
5.3.55. | Бетонирование опор под надземный газопровод | " | слесарь 3 р. | 92.38 | 1.5 | 138.57 | 369.15 | 559.3 | 487.3
5.3.56. | Пристрелка кронштейнов для фасадных газопроводов | кронштейн | слесарь 3 р. | 92.38 | 0.3 | 27.71 | 73.82 | 111.86 | 97.42
5.3.57. | Понижение давления в газопроводе на период ремонтных работ | откл. устр-во | слесарь 3 р. | 92.38 | 0.5 | 46.19 | 123.05 | 186.4 | 162.4
| (На каждое последующее ГРП применять коэф.0,5) | в ГРП | слесарь 4 р. | 106.6 | 0.5 | 53.3 | 141.99 | 215.18 | 187.41
[8 empty] | 401.57 | 349.81
5.3.58. | Отключение фасадного участка газопровода | отключение | слесарь 3 р. | 92.38 | 0.36 | 33.26 | 88.6 | 134.23 | 116.94
(С установкой заглушки применять коэф. 3,0)
5.3.59. | Отключение подземного тупикового газопровода при наличии | отключение | слесарь 3 р. | 92.38 | 0.36 | 33.26 | 88.6 | 134.23 | 116.94
гидрозатвора
5.3.60. | Отключение подземного тупикового газопровода при наличии
задвижки с установкой заглушки при диаметре задвижки
| до 100 мм | задвижка | слесарь 3 р. | 92.38 | 1.44 | 133.03 | 354.39 | 536.92 | 467.77
| св. 100 мм | " | слесарь 3 р. | 92.38 | 1.44 | 133.03 | 354.39 | 536.92 | 467.77
|  |  | слесарь 4 р. | 106.6 | 1.44 | 153.5 | 408.92 | 619.6 | 539.77
[8 empty] | 1156.52 | 1007.54
5.3.61. | Отключение подземного закольцованного газопровода при | задвижка | слесарь 3 р. | 92.38 | 1.44 | 133.03 | 354.39 | 536.92 | 467.77
| диаметре задвижки до 100 мм |  | слесарь 4 р. | 106.6 | 1.44 | 153.5 | 408.92 | 619.6 | 539.77
[8 empty] | 1156.52 | 1007.54
| св. 100 мм | " | слесарь 4 р. | 106.6 | 4.32 | 460.51 | 1226.8 | 1858.79 | 1619.31
5.3.62. | Установка или снятие заглушки на газопроводе - вводе | заглушка | слесарь 3 р. | 92.38 | 0.25 | 23.1 | 61.54 | 93.25 | 81.25
|  |  | слесарь 4 р. | 106.6 | 0.25 | 26.65 | 71 | 107.59 | 93.76
[8 empty] | 200.84 | 175.01
5.3.63. | Установка или снятие заглушки в колодце | " | слесарь 4 р. | 106.6 | 1.5 | 159.9 | 425.97 | 645.43
5.3.64. | Сверление отверстия в крышках газовых колодцев | крышка | слесарь 3 р. | 92.38 | 0.3 | 27.71 | 73.82 | 111.86 | 97.42
5.3.65. | Сверление отверстия на защитном футляре газопровода - ввода | футляр | слесарь 3 р. | 92.38 | 0.25 | 23.1 | 61.54 | 93.25 | 81.25
5.3.66. | Оповещение потребителей об отключении газа на период | ввод | слесарь 3 р. | 92.38 | 1 | 92.38 | 246.1 | 372.9 | 324.8
ремонтных работ (до 5 домов на вводе)
5.3.67. | Оповещение потребителей об отключении газа на период | " | слесарь 3 р. | 92.38 | 2 | 184.76 | 492.2 | 745.79 | 649.7
ремонтных работ (6 - 15 домов на вводе)
5.3.68. | Оповещение потребителей об отключении газа на период | " | слесарь 3 р. | 92.38 | 4 | 369.52 | 984.4 | 1491.59 | 1299.39
ремонтных работ (св.15 домов на вводе)
Примечание - При ремонте трасс полиэтиленовых газопроводов, арматуры и сооружений применяются цены настоящего
прейскуранта по следующим пунктам: 5.3.2, 5.3.9 - 5.3.10, 5.3.13 - 5.3.20, 5.3.27 - 5.3.40, 5.3.42 - 5.3.45,
5.3.47 - 5.3.52, 5.3.57, 5.3.59 - 5.3.64, 5.3.66 - 5.3.68.
Глава 4. ДИАГНОСТИКА ТЕХНИЧЕСКОГО СОСТОЯНИЯ ПОДЗЕМНЫХ ГАЗОПРОВОДОВ
Наименование работ и |  | Единица | Состав | Часовой | Трудоза- | Фонд | Себесто- | Договорная цена,руб.
газового оборудования |  | измерения | исполни- | ФОТ, | траты на | оплаты | имость, | для пред- | для
|  |  | телей | руб. | ед.изм., | труда, | руб. | приятий | населения
[5 empty] | чел.ч | руб. |  | (c НДС) | (c НДС)
5.4.1. | Анализ технической документации и разработка программы | программа | мастер | 129.26 | 4 | 517.04 | 1377.39 | 2086.98
| диагностики |  | инж.1к | 133.37 | 6 | 800.22 | 2131.79 | 3230.08
[8 empty] | 5317.07 | 0
5.4.2. | Проверка герметичности газопровода | км | мастер | 129.26 | 8 | 1034.08 | 2754.79 | 4173.97
5.4.3. | Проверка эффективности работы ЭХЗ | " | мастер | 129.26 | 2 | 258.52 | 688.7 | 1043.54
5.4.4. | Проверка состояния изоляции на контакт с грунтом | " | мастер | 129.26 | 8 | 1034.08 | 2754.79 | 4173.97
аппаратурой С-Scan
5.4.5. | Уточнение точечных мест повреждения изоляции аппаратурой | " | мастер | 129.26 | 4 | 517.04 | 1377.39 | 2086.98
АНПИ
5.4.6. | Оценка состояния металла газопровода. Выявление участков | " | мастер | 129.26 | 2 | 258.52 | 688.7 | 1043.54
с аномалией труб
5.4.7. | Определение мест контрольных шурфов | " | мастер | 129.26 | 2 | 258.52 | 688.7 | 1043.54
5.4.8. | Подготовка и закрытие шурфов | шурф | мастер | 129.26 | 7 | 904.82 | 2410.44 | 3652.3
|  |  | слесарь 4 р. | 106.6 | 24 | 2558.4 | 6815.58 | 10326.82
|  |  | экскаваторщ. | 142.85 | 2.5 | 357.13 | 951.39 | 1441.56
|  |  | бульдозерист | 142.85 | 1 | 142.85 | 380.55 | 576.58
15997.26
5.4.9. | Измерение свойств и внешнего вида изоляционного покрытия | км | мастер | 129.26 | 4 | 517.04 | 1377.39 | 2086.98
5.4.10. | Проверка защитного поляризационного потенциала в шурфах | " | мастер | 129.26 | 1 | 129.26 | 344.35 | 521.77
5.4.11. | Определение геометрических параметров трубы в шурфах | " | мастер | 129.26 | 2 | 258.52 | 688.7 | 1043.54
5.4.12. | Определение состояния поверхности металла трубы | " | мастер | 129.26 | 2 | 258.52 | 688.7 | 1043.54
5.4.13. | Проведение замеров и расчета напряженно-деформированного | " | мастер | 129.26 | 10 | 1292.6 | 3443.49 | 5217.51
| состояния трубы (замер и расчет ударной вязкости металла |  | инж.1к | 133.37 | 10 | 1333.7 | 3552.98 | 5383.37
труб)
10600.88
5.4.14. | Расчет остаточного ресурса металла труб | " | мастер | 129.26 | 10 | 1292.6 | 3443.49 | 5217.51
|  |  | инж.1к | 133.37 | 10 | 1333.7 | 3552.98 | 5383.37
10600.88
5.4.15. | Разработка рекомендаций по безопасной эксплуатации газопрово- | отчет | мастер | 129.26 | 10 | 1292.6 | 3443.49 | 5217.51
| да на весь срок продления жизненного цикла или обоснование |  | инж.1к | 133.37 | 15 | 2000.55 | 5329.47 | 8075.1
необходимости его замены, составление отчета
13292.61

## Разд6
РАЗДЕЛ 6. ЭЛЕКТРОХИМИЧЕСКАЯ ЗАЩИТА ГАЗОПРОВОДОВ ОТ КОРРОЗИИ
Глава 1. УСТАНОВКА (МОНТАЖ), ПУСК И НАЛАДКА СРЕДСТВ ЗАЩИТЫ
Наименование работ и |  | Единица | Состав | Часовой | Трудоза- | Фонд | Себесто- | Договорная цена,руб.
газового оборудования |  | измерения | исполни- | ФОТ, | траты на | оплаты | имость, | для пред- | для
|  |  | телей | руб. | ед.изм., | труда, | руб. | приятий | населения
[5 empty] | чел.ч | руб. |  | (c НДС) | (c НДС)
6.1.1. | Установка опытной автоматической катодной станции на сложных
электронных схемах с применением передвижной лаборатории
| ПЗЛК при забивке металлических электродов до 10 | станция | монтер 5 р. | 103.48 | 9.36 | 968.57 | 2580.27 | 3909.5737
|  |  | монтер 6 р. | 120.28 | 9.36 | 1125.82 | 2999.18 | 4544.3227
8453.9
6.1.2. | То же, при забивке металлических электродов от 11 до 15 | " | монтер 5 р. | 103.48 | 10.8 | 1117.58 | 2977.23 | 4511.0701
|  |  | монтер 6 р. | 120.28 | 10.8 | 1299.02 | 3460.59 | 5243.4415
9754.51
6.1.3. | То же, при забивке металлических электродов от 16 до 20 | " | монтер 5 р. | 103.48 | 12.6 | 1303.85 | 3473.46 | 5262.9659
|  |  | монтер 6 р. | 120.28 | 12.6 | 1515.53 | 4037.37 | 6117.3653
11380.33
6.1.4. | То же, при забивке металлических электродов от 21 до 25 | " | монтер 5 р. | 103.48 | 14.4 | 1490.11 | 3969.65 | 6014.7601
|  |  | монтер 6 р. | 120.28 | 14.4 | 1732.03 | 4614.13 | 6991.2892
13006.05
6.1.5. | То же, при забивке металлических электродов от 26 до 30 | " | монтер 5 р. | 103.48 | 16.2 | 1676.38 | 4465.88 | 6766.656
|  |  | монтер 6 р. | 120.28 | 16.2 | 1948.54 | 5190.91 | 7865.2131
14631.87
(При забивке сверх 30 электродов на каждый последующий
электрод применяется коэф.0,02; составом работ предусмотрено
измерение разности потенциалов в одной точке при включенной
и выключенной ПЗЛК, при большем количестве измерений
в пунктах 6.1.1 - 6.1.5 добавлять цену по пп.6.2.1 - 6.2.3)
6.1.6. | Установка опытного усиленного дренажа с применением ПЗЛК | дренаж | монтер 5 р. | 103.48 | 2.25 | 232.83 | 620.26 | 939.819
(Составом работ предусмотрено измерение разности потенциалов в одной точке при включенной и выключенной ПЗЛК, при большем количестве измерений добавлять цену по пп.6.2.1 - 6.2.3)
6.1.7. | Монтаж и установка поляризованного дренажа | дренаж | монтер 4р. | 90.12 | 9.9 | 892.19 | 2376.79 | 3601.2497 | 3137.2382
6.1.8. | То же, усиленного электродренажа | " | монтер 4р. | 90.12 | 6.4 | 576.77 | 1536.52 | 2328.0909
|  |  | монтер 5 р. | 103.48 | 6.4 | 662.27 | 1764.29 | 2673.2267
5001.32
6.1.9. | Установка катодной станции на постаменте | станция | монтер 4р. | 90.12 | 9.4 | 847.13 | 2256.75 | 3419.4279
6.1.10. | То же, на кирпичной стене | " | монтер 4р. | 90.12 | 12.7 | 1144.52 | 3049 | 4619.7767
6.1.11. | Установка и наладка протекторной защиты | протект. гр. | монтер 4р. | 90.12 | 9 | 811.08 | 2160.72 | 3273.9095
6.1.12. | Установка электроперемычки на подземном трубопроводе | перемычка | монтер 4р. | 90.12 | 12 | 1081.44 | 2880.96 | 4365.1449
6.1.13. | Установка медно-сульфатного электрода длительного действия | МЭД | монтер 4р. | 90.12 | 2 | 180.24 | 480.16 | 727.4903
6.1.14. | Монтаж и установка универсального блока совместной защиты | блок | монтер 4р. | 90.12 | 3 | 270.36 | 720.24 | 1091.3371
|  |  | монтер 5 р. | 103.48 | 3 | 310.44 | 827.01 | 1253.0242
2344.36
6.1.15. | Установка контактного устройства на анодном заземлении в | контактное | монтер 4р. | 90.12 | 5.33 | 480.34 | 1643.24 | 2088.7634
| колодце | устр-во
6.1.16. | Установка контактного устройства на анодном заземлении в | " | монтер 4р. | 90.12 | 3.6 | 324.43 | 864.28 | 1309.5638
ковере
6.1.17. | Установка муфты на кабеле | муфта | монтер 4р. | 90.12 | 3 | 270.36 | 720.24 | 1091.3371
6.1.18. | Пооперационный контроль при строительстве средств защиты | ЭЗУ | монтер 5 р. | 103.48 | 6 | 620.88 | 1654.02 | 2506.1501
от электрохимической коррозии
(При повторном вызове применять коэф. 0,8)
6.1.19. | Наладка катодных преобразователей на месте установки | станция | монтер 5 р. | 103.48 | 4.64 | 480.15 | 1279.12 | 1938.1097
6.1.20. | Наладка дренажной защиты на месте установки станции | " | монтер 5 р. | 103.48 | 4.2 | 434.62 | 1157.83 | 1754.3559
6.1.21. | Пуск и наладка универсального блока совместной защиты | блок | монтер 4р. | 90.12 | 1.52 | 136.98 | 364.91 | 552.8885
| на месте установки |  | монтер 5 р. | 103.48 | 1.52 | 157.29 | 419.02 | 634.8507
1187.74
6.1.22. | Прием в эксплуатацию шунтирующих перемычек | перемычка | монтер 4р. | 90.12 | 0.4 | 36.05 | 96.04 | 145.5184
6.1.23. | Прием в эксплуатацию КИП | КИП | монтер 5 р. | 103.48 | 1.4 | 144.87 | 385.93 | 584.7175
6.1.24. | Прием в эксплуатацию защитных устройств | устройство | монтер 5 р. | 103.48 | 8 | 827.84 | 2205.37 | 3341.5334
6.1.25. | Прием в эксплуатацию изолирующих фланцевых соединений | фланец | монтер 5 р. | 103.48 | 2.88 | 298.02 | 793.93 | 1202.9927
6.1.26. | Проверка, регулировка и испытание под максимальной нагрузкой | ЭЗУ | монтер 4р. | 90.12 | 0.93 | 83.81 | 223.27 | 338.3226 | 294.6976
| ЭЗУ в течение 6 часов на поляризованном дренаже |  | монтер 5 р. | 103.48 | 0.94 | 97.27 | 259.13 | 392.6251 | 342.0852
(На каждые последующие 6 часов в пунктах 6.1.26 - 6.1.29
применять коэф. 0,7)
[8 empty] | 730.9477 | 636.7828
6.1.27. | Проверка, регулировка и испытание под максимальной нагрузкой | " | монтер 5 р. | 103.48 | 4.61 | 477.04 | 1270.83 | 1925.5002
ЭЗУ в течение 6 часов на усиленном дренаже
6.1.28. | Проверка, регулировка и испытание под максимальной нагрузкой | " | монтер 5 р. | 103.48 | 5.48 | 567.07 | 1510.67 | 2288.9402
станции катодной защиты с управляемыми выпрямителями
6.1.29. | То же, c неуправляемыми выпрямителями | " | монтер 5 р. | 103.48 | 2.74 | 283.54 | 755.35 | 1144.521
6.1.30. | Присоединение потенциалоуравнивающих продольных и | перемычка | эл.газосв.5 р. | 130.16 | 1.3 | 169.21 | 450.78 | 683.0517
| поперечных перемычек |  | монтер 4р. | 90.12 | 1.3 | 117.16 | 312.11 | 472.8585
[8 empty] | 1155.91 | 0
6.1.31. | Присоединение потенциалоуравнивающих электроперемычек | " | эл.газосв.5 р. | 130.16 | 3 | 390.48 | 1040.24 | 1576.195
|  |  | монтер 4р. | 90.12 | 3 | 270.36 | 720.24 | 1091.3371
[8 empty] | 2667.53 | 0
6.1.32. | Предустановочный контроль оборудования преобразователей | блок ЭЗУ | монтер 4р. | 90.12 | 2.5 | 225.3 | 600.2 | 909.4137
| поляризованного дренажа и блока совместной защиты |  | монтер 5 р. | 103.48 | 2.5 | 258.7 | 689.18 | 1044.2546
[8 empty] | 1953.67 | 0
6.1.33. | Предустановочный контроль оборудования преобразователей | " | монтер 5 р. | 103.48 | 8 | 827.84 | 2205.37 | 3341.5334
| дренажной установки на сложных электронных схемах |  | монтер 6 р. | 120.28 | 8 | 962.24 | 2563.41 | 3884.0496
[8 empty] | 7225.58 | 0
6.1.34. | Предустановочный контроль оборудования преобразователей | " | монтер 4р. | 90.12 | 4 | 360.48 | 960.32 | 1455.0822
| катодной установки на сложных электронных схемах |  | монтер 5 р. | 103.48 | 4 | 413.92 | 1102.68 | 1670.7667
[8 empty] | 3125.85 | 0
6.1.35. | Предустановочный контроль оборудования преобразователей | " | монтер 4р. | 90.12 | 3 | 270.36 | 720.24 | 1091.3371
| неавтоматической катодной станции |  | монтер 5 р. | 103.48 | 3 | 310.44 | 827.01 | 1253.0242
[8 empty] | 2344.36 | 0
6.1.36. | То же, протекторной защиты | протект.гр. | монтер 4р. | 90.12 | 4 | 360.48 | 960.32 | 1455.0822
6.1.37. | То же, анодных заземлителей | заземлитель | монтер 4р. | 90.12 | 3 | 270.36 | 720.24 | 1091.3371
6.1.38. | Испытание изоляции электрических кабелей | присоед-ние | монтер 4р. | 90.12 | 1.44 | 129.77 | 345.71 | 523.8052
|  |  | монтер 5 р. | 103.48 | 1.44 | 149.01 | 396.96 | 601.4964
[8 empty] | 1125.3 | 0
6.1.39. | Монтаж анодного горизонтального заземлителя из чугунных | электрод | монтер 4р. | 90.12 | 3.4 | 306.41 | 816.28 | 1236.8555 | 1077.4055
| труб при длине электродов и труб до 3 м |  | монтер 5 р. | 103.48 | 3.4 | 351.83 | 937.28 | 1420.1009 | 1237.1605
[8 empty] | 2656.96 | 2314.57
(На каждый последующий электрод в пунктах 6.1.39 и 6.1.40
применять к цене коэф.0,4)
6.1.40. | Монтаж анодного горизонтального заземлителя из чугунных | " | монтер 4р. | 90.12 | 3.95 | 355.97 | 948.3 | 1436.8797 | 1251.7022
| труб при длине электродов и труб до 6 м |  | монтер 5 р. | 103.48 | 3.95 | 408.75 | 1088.91 | 1649.9202 | 1437.2865
[8 empty] | 3086.8 | 2688.99
6.1.41. | Монтаж анодного вертикального заземлителя из чугунных | электрод | монтер 4р. | 90.12 | 5.1 | 459.61 | 1224.4 | 1855.2324 | 1616.1592
| труб при длине электродов и труб до 3 м |  | монтер 5 р. | 103.48 | 5.1 | 527.75 | 1405.93 | 2130.2021 | 1855.7408
[8 empty] | 3985.43 | 3471.9
(На каждый последующий электрод в пунктах 6.1.41 - 6.1.44
применять к цене коэф.0,3)
6.1.42. | Монтаж анодного вертикального заземлителя из чугунных | электрод | монтер 4р. | 90.12 | 5.94 | 535.31 | 1426.07 | 2160.7091 | 1882.2819
| труб при длине электродов и труб до 6 м |  | монтер 5 р. | 103.48 | 5.94 | 614.67 | 1637.48 | 2481.0326 | 2161.3193
[8 empty] | 4641.74 | 4043.6
6.1.43. | Монтаж анодного вертикального заземлителя из чугунных | " | монтер 4р. | 90.12 | 9.43 | 849.83 | 2263.95 | 3430.3088 | 2988.2623
| труб при длине электродов до 6 м и труб до 3 м |  | монтер 5 р. | 103.48 | 9.43 | 975.82 | 2599.58 | 3938.8605 | 3431.3257
[8 empty] | 7369.17 | 6419.59
6.1.44. | Монтаж анодного вертикального заземлителя из чугунных | " | монтер 4р. | 90.12 | 11.45 | 1031.87 | 2748.9 | 4165.1207
| труб при длине электродов до 12 м и труб до 6 м |  | монтер 5 р. | 103.48 | 11.45 | 1184.85 | 3156.44 | 4782.5824
[8 empty] | 8947.7 | 0
6.1.45. | Монтаж глубинного анодного вертикального заземлителя | электрод | монтер 4р. | 90.12 | 16.5 | 1486.98 | 3961.31 | 6002.1506
| из чугунных труб при длине электродов до 24 м и труб до 6 м |  | монтер 5 р. | 103.48 | 16.5 | 1707.42 | 4548.57 | 6891.9381
[8 empty] | 12894.09 | 0
6.1.46. | Монтаж глубинного анодного вертикального заземлителя из | " | монтер 4р. | 90.12 | 23.75 | 2140.35 | 5701.89 | 8639.379
| чугунных труб при длине электродов до 36 м и труб до 6 м |  | монтер 5 р. | 103.48 | 23.75 | 2457.65 | 6547.18 | 9920.1646
[8 empty] | 18559.54 | 0
6.1.47. | Монтаж глубинного анодного вертикального заземлителя из | " | монтер 4р. | 90.12 | 34.2 | 3082.1 | 8210.71 | 12440.7546
| чугунных труб при длине электродов до 48 м и труб до 6 м |  | монтер 5 р. | 103.48 | 34.2 | 3539.02 | 9427.95 | 14285.0044
[8 empty] | 26725.76 | 0
6.1.48. | Монтаж анодного горизонтального заземлителя из углеграфи- | электрод | монтер 4р. | 90.12 | 3.05 | 274.87 | 732.25 | 1109.5396
| товых труб при длине электродов и труб до 3 м |  | монтер 5 р. | 103.48 | 3.05 | 315.61 | 840.79 | 1273.9723
[8 empty] | 2383.51 | 0
(На каждый последующий электрод в пунктах 6.1.48 и 6.1.49
применять к цене коэф.0,4)
6.1.49. | То же, при длине электродов и труб до 6 м | электрод | монтер 4р. | 90.12 | 3.5 | 315.42 | 840.28 | 1273.1588
|  |  | монтер 5 р. | 103.48 | 3.5 | 362.18 | 964.85 | 1461.8954
2735.05
6.1.50. | Монтаж анодного вертикального заземлителя из углеграфито- | " | монтер 4р. | 90.12 | 4.6 | 414.55 | 1104.36 | 1673.309
| вых труб при длине электродов и труб до 3 м |  | монтер 5 р. | 103.48 | 4.6 | 476.01 | 1268.09 | 1921.4325
3594.74
(На каждый последующий электрод в пунктах 6.1.50 - 6.1.53
применять к цене коэф.0,3)
6.1.51. | То же, при длине электродов и труб до 6 м | " | монтер 4р. | 90.12 | 5.35 | 482.14 | 1284.42 | 1946.1432
|  |  | монтер 5 р. | 103.48 | 5.35 | 553.62 | 1474.84 | 2234.6377
4180.78
6.1.52. | То же, при длине электродов до 6 м и длине труб до 3 м | " | монтер 4р. | 90.12 | 8.5 | 766.02 | 2040.68 | 3091.9861
|  |  | монтер 5 р. | 103.48 | 8.5 | 879.58 | 2343.2 | 3550.4047
6642.39
6.1.53. | То же, при длине электродов до 12 м и длине труб до 6 м | " | монтер 4р. | 90.12 | 10.3 | 928.24 | 2472.83 | 3746.7681
|  |  | монтер 5 р. | 103.48 | 10.3 | 1065.84 | 2839.4 | 4302.1988
8048.97
6.1.54. | Монтаж горизонтального анодного заземлителя из профильной | " | монтер 4р. | 90.12 | 3.17 | 285.68 | 761.05 | 1153.1646
| стали, водогазопроводных труб и железнодорожных рельсов |  | монтер 5 р. | 103.48 | 3.17 | 328.03 | 873.87 | 1324.1055
при длине до 6 м
2477.27
(На каждый последующий электрод применять коэф. 0,25)
6.1.55. | Монтаж анодного вертикального заземлителя из железокремни- | электрод | монтер 4р. | 90.12 | 18 | 1622.16 | 4321.43 | 6547.7174
евых или эластомерных электродов при длине электродов до 7 м
(На каждый последующий электрод применять коэф. 0,3)
6.1.56. | То же, при длине электродов до 14 м | " | монтер 4р. | 90.12 | 24 | 2162.88 | 5761.91 | 8730.2899
6.1.57. | Монтаж контрольно-измерительного пункта на трубопроводе | КИП | эл.газосв.5 р. | 130.16 | 2.45 | 318.89 | 849.52 | 1287.192
| без электрода сравнения |  | монтер 4р. | 90.12 | 2.45 | 220.79 | 588.18 | 891.2112
2178.4
6.1.58. | То же, с электродом сравнения длительного действия | " | эл.газосв.5 р. | 130.16 | 3.25 | 423.02 | 1126.93 | 1707.4768
|  |  | монтер 4р. | 90.12 | 3.25 | 292.89 | 780.26 | 1182.2479
2889.72
6.1.59. | Устройство защитного вертикального заземления | заземление | монтер 4р. | 90.12 | 0.55 | 49.57 | 132.05 | 200.1259
|  |  | монтер 5 р. | 103.48 | 0.55 | 56.91 | 151.61 | 229.7177
429.84
6.1.60. | Прокладка дренажного кабеля в траншее (без стоимости | 100 м | монтер 4р. | 90.12 | 18.5 | 1667.22 | 4441.47 | 6729.6408
кабеля)
6.1.61. | Прокладка кабеля питания в траншеях | " | монтер 4р. | 90.12 | 14 | 1261.68 | 3361.12 | 5092.7369
6.1.62. | Прокладка кабеля в стальной трубе по стенам или опорам | " | монтер 4р. | 90.12 | 10 | 901.2 | 2400.8 | 3637.6547
6.1.63. | Прокладка провода в стальной трубе по стенам или опорам | " | монтер 4р. | 90.12 | 6 | 540.72 | 1440.48 | 2182.5725
6.1.64. | Подвеска кабеля между опорами | " | монтер 4р. | 90.12 | 5 | 450.6 | 1200.4 | 1818.8273
6.1.65. | Подключение кабеля элеторозащиты к трубопроводу в колодце | подключ-е | эл.газосв.5 р. | 130.16 | 2.8 | 364.45 | 970.89 | 1471.0475
| (ковере) |  | монтер 4р. | 90.12 | 2.8 | 252.34 | 672.23 | 1018.527
2489.57
6.1.66. | Подключение кабеля элеторозащиты к трубопроводу в грунте | " | эл.газосв.5 р. | 130.16 | 2 | 260.32 | 693.49 | 1050.7628
|  |  | монтер 4р. | 90.12 | 2 | 180.24 | 480.16 | 727.4903
1778.25
6.1.67. | Подключение кабеля элеторозащиты к рельсам трамвая | " | эл.газосв.5 р. | 130.16 | 4 | 520.64 | 1386.98 | 2101.5255
| в колодце (ковере) |  | монтер 4р. | 90.12 | 2 | 180.24 | 480.16 | 727.4903
2829.02
6.1.68. | Подключение кабеля элеторозащиты к рельсам трамвая в грунте | " | эл.газосв.5 р. | 130.16 | 2.35 | 305.88 | 814.86 | 1234.6183
|  |  | монтер 4р. | 90.12 | 2.35 | 211.78 | 564.18 | 854.8061
2089.42
6.1.69. | Монтаж узла учета электроэнергии | узел | монтер 4р. | 90.12 | 1.31 | 118.06 | 314.51 | 476.5193
6.1.70. | Монтаж опоры воздушной линии | опора | слесарь 3 р. | 92.38 | 4 | 369.52 | 984.4 | 1491.5889
|  |  | монтер 4р. | 90.12 | 4 | 360.48 | 960.32 | 1455.0822
2946.67
6.1.71. | Установка опознавательных знаков | знак | монтер 4р. | 90.12 | 1.3 | 117.16 | 312.11 | 472.8585
6.1.72. | То же, с опорным столбиком | " | монтер 4р. | 90.12 | 2 | 180.24 | 480.16 | 727.4903
6.1.73. | Механическое испытание сварных соединений с закладными
электронагревателями полиэтиленовых газопроводов на
сплющивание в зависимости от номинально наружного диаметра:
| 20-75 мм | образец | дефектоскопист 6р | 143.76 | 0.8 | 115.01 | 306.39 | 464.2149
|  |  | дефектоскопист 6р | 143.76 | 0.8 | 115.01 | 306.39 | 464.2149
928.43
| 90-125 мм | " | дефектоскопист 6р | 143.76 | 1.3 | 186.89 | 497.87 | 754.3364
|  |  | дефектоскопист 6р | 143.76 | 1.3 | 186.89 | 497.87 | 754.3364
1508.67
| 140-225 мм | " | дефектоскопист 6р | 143.76 | 2.5 | 359.4 | 957.44 | 1450.7095
|  |  | дефектоскопист 6р | 143.76 | 2.5 | 359.4 | 957.44 | 1450.7095
2901.42
6.1.74. | Механическое испытание по определению стойкости к отрыву | " | дефектоскопист 6р | 143.76 | 0.8 | 115.01 | 306.39 | 464.2149
| седловых отводов с закладными электронагревателями доаметром |  | дефектоскопист 6р | 143.76 | 0.8 | 115.01 | 306.39 | 464.2149
| от 63 до 225 мм | [6 empty] | 928.43
Глава 2. ТЕХНИЧЕСКОЕ ОБСЛУЖИВАНИЕ ЭЛЕКТРОЗАЩИТНЫХ УСТРОЙСТВ
Наименование работ и |  | Единица | Состав | Часовой | Трудоза- | Фонд | Себесто- | Договорная цена,руб.
газового оборудования |  | измерения | исполни- | ФОТ, | траты на | оплаты | имость, | для пред- | для
|  |  | телей | руб. | ед.изм., | труда, | руб. | приятий | населения
[5 empty] | чел.ч | руб. |  | (без НДС) | (c НДС)
6.2.1. | Измерение разности потенциалов визуальными приборами. | пункт | монтер 4р. | 90.12 | 1.73 | 155.91 | 415.34 | 629.3594
| Место измерения: "сооружение-сооружение" | измерения
6.2.2. | Измерение разности потенциалов визуальными приборами. | " | монтер 4р. | 90.12 | 1.87 | 168.52 | 448.94 | 680.2044
Место измерения: "рельс-земля"
6.2.3. | Измерение разности потенциалов визуальными приборами. | " | монтер 4р. | 90.12 | 1.73 | 155.91 | 415.34 | 629.3594
Место измерения медносульфатным электродом:
"сооружение-земля"
6.2.4. | Измерение разности потенциалов самопишущими приборами.
Место измерения:"сооружение-земля" при снятии показаний
| в течение 4 часов | " | монтер 4р. | 90.12 | 4 | 360.48 | 960.32 | 1455.0822
| 8 часов | " | монтер 4р. | 90.12 | 4.32 | 389.32 | 1037.15 | 1571.5173 | 1368.9508
| 24 часов | " | монтер 4р. | 90.12 | 6.2 | 558.74 | 1488.48 | 2255.2808 | 1964.6508
6.2.5. | Измерение разности потенциалов самопишущими приборами.
Место измерения: "сооружение-сооружение", "рельс - земля"
| при снятии показаний в течение 4 часов | " | монтер 4р. | 90.12 | 4.9 | 441.59 | 1176.4 | 1782.4223 | 1552.8063
| 8 часов | " | монтер 4р. | 90.12 | 5.33 | 480.34 | 1279.63 | 1938.8215 | 1689.0709
| 24 часов | " | монтер 4р. | 90.12 | 7.06 | 636.25 | 1694.97 | 2568.1809 | 2237.2817
6.2.6. | Измерение разности потенциалов методом выносного электрода | 100 м | монтер 4р. | 90.12 | 1.9 | 171.23 | 456.16 | 691.1869
до 0,5 км подземного сооружения
6.2.7. | То же, при длине подземного сооружения св. 0,5 км | " | монтер 4р. | 90.12 | 3 | 270.36 | 720.24 | 1091.3371
6.2.8. | Измерение разности потенциалов визуальными приборами | пункт | монтер 4р. | 90.12 | 2.88 | 259.55 | 691.44 | 1047.6104
| между протектором и землей или в цепи протектора | измерения
6.2.9. | Измерение сопротивления визуальными приборами между | " | монтер 4р. | 90.12 | 1.44 | 129.77 | 345.71 | 523.8052
протектором и газопроводом
6.2.10. | Измерение сопротивления дренажной цепи катодной защиты | установка | монтер 4р. | 90.12 | 3.1 | 279.37 | 744.24 | 1127.6404
6.2.11. | Измерение сопротивления рельсового стыка при помощи | стык | монтер 4р. | 90.12 | 0.56 | 50.47 | 134.45 | 203.6851
стыкомера
6.2.12. | То же, при помощи двух милливольтметров | " | монтер 4р. | 90.12 | 0.95 | 85.61 | 228.07 | 345.5426
6.2.13. | Измерение удельного электрического сопротивления грунта | пункт | монтер 4р. | 90.12 | 1 | 90.12 | 240.08 | 363.7451
| при расстоянии между точками до 200 м | измерения
6.2.14. | Измерение удельного электрического сопротивления грунта | " | монтер 4р. | 90.12 | 1.3 | 117.16 | 312.11 | 472.8585
при расстоянии между точками от 200 м до 500 м
6.2.15. | Измерение сопротивления растеканию тока заземляющих | " | монтер 4р. | 90.12 | 1.12 | 100.93 | 268.88 | 407.3701
устройств или анодного заземления
6.2.16. | Измерение продольного и поперечного градиента потенциала | " | монтер 4р. | 90.12 | 2.16 | 194.66 | 518.57 | 785.7586
6.2.17. | Измерение поляризационного потенциала с накопительным | КИП | монтер 4р. | 90.12 | 0.94 | 84.71 | 225.67 | 341.8818
| конденсатором на КИП, оборудованных МЭСД АКХ |  | монтер 6 р. | 120.28 | 0.94 | 113.06 | 301.19 | 456.3847
798.27
6.2.18. | То же, не оборудованных МЭСД АКХ | " | монтер 4р. | 90.12 | 1.44 | 129.77 | 345.71 | 523.8052
|  |  | монтер 5 р. | 103.48 | 1.44 | 149.01 | 396.96 | 601.4964
1125.3
6.2.19. | Определение опасного действия переменного тока | пункт | монтер 4р. | 90.12 | 2.35 | 211.78 | 564.18 | 854.8061
измерения
6.2.20. | Определение полярности омического падения потенциала | " | монтер 4р. | 90.12 | 3.1 | 279.37 | 744.24 | 1127.6404
между сооружением и вспомогательным электродом сравнения
6.2.21. | Определение наличия блуждающих токов в земле при | " | монтер 4р. | 90.12 | 4.6 | 414.55 | 1104.36 | 1673.309
измерении "земля - земля"
6.2.22. | Определение наличия блуждающих токов в земле при | " | монтер 4р. | 90.12 | 2.16 | 194.66 | 518.57 | 785.7586
измерении "земля - металлическое сооружение"
6.2.23. | Определение коррозионной агрессивности грунта по плотности | пункт | монтер 5 р. | 103.48 | 1.72 | 177.99 | 474.17 | 718.4398
| катодного тока | измерения
6.2.24. | Определение коррозионной агрессивности грунта по удельному | " | монтер 5 р. | 103.48 | 3.6 | 372.53 | 992.42 | 1503.69
электрическому сопротивлению в лабораторных условиях
6.2.25. | Определение величины и направления тока в трубопроводе | измерение | монтер 4р. | 90.12 | 1.8 | 162.22 | 432.15 | 654.7819
|  |  | монтер 5 р. | 103.48 | 1.8 | 186.26 | 496.2 | 751.7942
1406.58
6.2.26. | Проверка исправности изолирующего фланцевого (муфтового) | фланец | монтер 4р. | 90.12 | 1.1 | 99.13 | 264.08 | 400.1501 | 342.8
соединения на вводах газопровода с выдачей заключения
6.2.27. | Проверка исправности электроперемычек с выдачей заключения | перемычка | монтер 4р. | 90.12 | 1.6 | 144.19 | 384.12 | 581.9719
6.2.28. | Проверка исправности контрольно-измерительного пункта, обору- | КИП | монтер 4р. | 90.12 | 3.2 | 288.38 | 768.24 | 1164.0454
дованного медносульфатным электродом сравнения
6.2.29. | Технический осмотр протекторной защиты при измерении | протекторн. | монтер 4р. | 90.12 | 5.62 | 506.47 | 1349.24 | 2044.3758
| стальным электродом сравнения - не применяется | защита
6.2.30. | Технический осмотр протекторной защиты | " | монтер 4р. | 90.12 | 5.04 | 454.2 | 1209.99 | 1833.369
6.2.31. | Технический осмотр автоматической станции катодной защиты | станция | монтер 5 р. | 103.48 | 1.37 | 141.77 | 377.68 | 572.2096
| на сложных электронных схемах |  | монтер 6 р. | 120.28 | 1.37 | 164.78 | 438.97 | 665.1543
1237.36
(В состав работ включено измерение разности потенциалов
"сооружение-земля" в точке дренирования, при большем количе-
стве измерений в пп. 6.2.31 - 6.2.33 добавлять цену п.6.2.3)
6.2.32. | Технический осмотр автоматической станции катодной защиты | " | монтер 4р. | 90.12 | 1.37 | 123.46 | 328.9 | 498.3827
| на электронных схемах средней сложности |  | монтер 5 р. | 103.48 | 1.37 | 141.77 | 377.68 | 572.2096
1070.59
6.2.33. | Технический осмотр неавтоматической станции катодной защиты | " | монтер 4р. | 90.12 | 2.74 | 246.93 | 657.82 | 996.7654
6.2.34. | Технический осмотр усиленной дренажной установки на сложных | установка | монтер 5 р. | 103.48 | 1.65 | 170.74 | 454.85 | 689.1531
| электронных схемах |  | монтер 6 р. | 120.28 | 1.65 | 198.46 | 528.7 | 801.1138
1490.27
6.2.35. | Технический осмотр усиленной дренажной установки на | установка | монтер 4р. | 90.12 | 1.65 | 148.7 | 396.14 | 600.1744
| электронных схемах средней сложности |  | монтер 5 р. | 103.48 | 1.65 | 170.74 | 454.85 | 689.1531
1289.33
6.2.36. | Технический осмотр поляризованной дренажной установки | " | монтер 4р. | 90.12 | 3.3 | 297.4 | 792.27 | 1200.4505 | 1028.4
6.2.37. | Технический осмотр блока совместной защиты | блок | монтер 4р. | 90.12 | 2.74 | 246.93 | 657.82 | 996.7654
6.2.38. | Проверка эффективности действия катодной или дренажной
установки на сложных электронных схемах при измерении
| разности потенциалов до 4 пунктов | установка | монтер 5 р. | 103.48 | 5.9 | 610.53 | 1626.45 | 2464.3555
|  |  | монтер 6 р. | 120.28 | 5.9 | 709.65 | 1890.51 | 2864.5056
5328.86
| до 6 пунктов | " | монтер 5 р. | 103.48 | 9 | 931.32 | 2481.04 | 3759.1742
|  |  | монтер 6 р. | 120.28 | 9 | 1082.52 | 2883.83 | 4369.5176
8128.69
| до 8 пунктов | " | монтер 5 р. | 103.48 | 11.88 | 1229.34 | 3274.96 | 4962.1669
|  |  | монтер 6 р. | 120.28 | 11.88 | 1428.93 | 3806.67 | 5767.7551
10729.92
| до 10 пунктов | " | монтер 5 р. | 103.48 | 14.4 | 1490.11 | 3969.65 | 6014.7601
|  |  | монтер 6 р. | 120.28 | 14.4 | 1732.03 | 4614.13 | 6991.2892
13006.05
(При измерении разности потенциалов сверх 10 пунктов на
каждый последующий пункт применять коэф. 0,085)
6.2.39. | Проверка эффективности действия катодной или дренажной
установки на электронных схемах средней сложности при
| измерении разности потенциалов до 4 пунктов | установка | монтер 4р. | 90.12 | 5.9 | 531.71 | 1416.48 | 2146.2691
|  |  | монтер 5 р. | 103.48 | 5.9 | 610.53 | 1626.45 | 2464.3555
4610.62
| до 6 пунктов | " | монтер 4р. | 90.12 | 9 | 811.08 | 2160.72 | 3273.9095
|  |  | монтер 5 р. | 103.48 | 9 | 931.32 | 2481.04 | 3759.1742
7033.08
| до 8 пунктов | " | монтер 4р. | 90.12 | 11.88 | 1070.63 | 2852.16 | 4321.5199
|  |  | монтер 5 р. | 103.48 | 11.88 | 1229.34 | 3274.96 | 4962.1669
9283.69
| до 10 пунктов | " | монтер 4р. | 90.12 | 14.4 | 1297.73 | 3457.15 | 5238.2553
|  |  | монтер 5 р. | 103.48 | 14.4 | 1490.11 | 3969.65 | 6014.7601
11253.02
(При измерении разности потенциалов сверх 10 пунктов на
каждый последующий пункт применять коэф. 0,085)
6.2.40. | Проверка эффективности действия неавтоматической катодной
станции или поляризованной дренажной установки при измерении
| разности потенциалов до 4 пунктов | установка | монтер 4р. | 90.12 | 11.8 | 1063.42 | 2832.95 | 4292.4366
| до 6 пунктов | " | монтер 4р. | 90.12 | 18 | 1622.16 | 4321.43 | 6547.7174
| до 8 пунктов | " | монтер 4р. | 90.12 | 23.76 | 2141.25 | 5704.29 | 8643.0399
| до 10 пунктов | " | монтер 4р. | 90.12 | 28.8 | 2595.46 | 6914.31 | 10476.4089
(При измерении разности потенциалов сверх 10 пунктов на
каждый последующий пункт применять коэф. 0,085)
6.2.41. | Периодическая регулировка (наладка) режима работы автомати- | " | монтер 5 р. | 103.48 | 1.3 | 134.52 | 358.36 | 543.0246
| ческой ЭЗУ на сложных электронных схемах |  | монтер 6 р. | 120.28 | 1.3 | 156.36 | 416.54 | 631.0881
1174.11
(В состав работ включено измерение разности потенциалов
"сооружение-земля" в точке дренирования, при большем количе-
стве измерений в пп.6.2.41 - 6.2.43 добавлять цену п.6.2.3)
6.2.42. | Периодическая регулировка (наладка) режима работы автомати- | " | монтер 4р. | 90.12 | 1.3 | 117.16 | 312.11 | 472.8585
| ческой ЭЗУ на электронных схемах средней сложности |  | монтер 5 р. | 103.48 | 1.3 | 134.52 | 358.36 | 543.0246
1015.88
6.2.43. | Периодическая регулировка (наладка) режима работы неавтома- | " | монтер 4р. | 90.12 | 2.6 | 234.31 | 624.2 | 945.8187
тической ЭЗУ
6.2.44. | Проверка, регулировка и испытание под максимальной нагрузкой | дренаж | монтер 4р. | 90.12 | 0.93 | 83.81 | 223.27 | 338.3226 | 294.6976
| поляризованного дренажа |  | монтер 5 р. | 103.48 | 0.94 | 97.27 | 259.13 | 392.6251 | 342.0852
[8 empty] | 730.95 | 636.78
6.2.45. | Проверка, регулировка и испытание под максимальной нагрузкой | " | монтер 4р. | 90.12 | 2.3 | 207.28 | 552.19 | 836.7053
| усиленного дренажа с магнитными усилителями |  | монтер 5 р. | 103.48 | 2.3 | 238 | 634.03 | 960.6654
[8 empty] | 1797.37 | 0
6.2.46. | Проверка, регулировка и испытание под максимальной нагрузкой | " | монтер 4р. | 90.12 | 2 | 180.24 | 480.16 | 727.4903
| усиленного дренажа с электронной системой регулирования |  | монтер 5 р. | 103.48 | 2 | 206.96 | 551.34 | 835.3833
[8 empty] | 1562.87 | 0
6.2.47. | Проверка, регулировка и испытание под максимальной нагрузкой | установка | монтер 4р. | 90.12 | 1.37 | 123.46 | 328.9 | 498.3827
| станции катодной защиты с неуправляемыми выпрямителями |  | монтер 5 р. | 103.48 | 1.37 | 141.77 | 377.68 | 572.2096
1070.59
6.2.48. | Проверка, регулировка и испытание под максимальной нагрузкой | установка | монтер 4р. | 90.12 | 2.73 | 246.03 | 655.42 | 993.1045
| станции катодной защиты с управляемыми выпрямителями |  | монтер 5 р. | 103.48 | 2.74 | 283.54 | 755.35 | 1144.521
2137.63
6.2.48.1 | Проверка заземляющих устройст, сопротивления, изоляции, измерение цепи "фаза-нуль", проверка и настройка защиты электроустановок | устройство | н-к ц.диагнос | 172.34 | 13 | 2240.42 | 5968.48 | 9043.2917
|  |  | гл.с-т по свар | 149.47 | 11 | 1644.17 | 4380.07 | 6636.5945
|  |  | монтер 5 р. | 103.48 | 16 | 1655.68 | 4410.73 | 6683.0668
22362.95
6.2.49. | Определение трассы газопровода и сбор данных коррозионного | км | инж.2к | 102.7 | 1.2 | 123.24 | 328.31 | 497.4675
| состояния подземного газопровода с помощью передвижной |  | монтер 6 р. | 120.28 | 1.2 | 144.34 | 384.52 | 582.582
лаборатории
1080.05
Примечания
1 Техническое обслуживание электрохимзащиты газопроводов от коррозии включает проверку эффективности работы защиты
и технический осмотр ЭЗУ.
| 2 Работы по электрохимической защите газопроводов от коррозии выполняет |  | монтер по защите подземных трубопроводов от коррозии
Глава 3. ТЕКУЩИЙ И КАПИТАЛЬНЫЙ РЕМОНТ
Наименование работ и |  | Единица | Состав | Часовой | Трудоза- | Фонд | Себесто- | Договорная цена,руб.
газового оборудования |  | измерения | исполни- | ФОТ, | траты на | оплаты | имость, | для пред- | для
|  |  | телей | руб. | ед.изм., | труда, | руб. | приятий | населения
[5 empty] | чел.ч | руб. |  | (c НДС) | (c НДС)
6.3.1. | Демонтаж установки усиленного дренажа при массе до 100 кг | ЭЗУ | монтер 5 р. | 103.48 | 1.22 | 126.25 | 336.33 | 509.5686
|  |  | монтер 6 р. | 120.28 | 1.23 | 147.94 | 394.11 | 597.1237
1106.69
6.3.2. | Демонтаж установки усиленного дренажа при массе св.100 кг | " | монтер 5 р. | 103.48 | 1.75 | 181.09 | 482.42 | 730.9477
|  |  | монтер 6 р. | 120.28 | 1.75 | 210.49 | 560.75 | 849.62
1580.57
6.3.3. | Демонтаж установки поляризованного дренажа массой до 100 кг | " | монтер 4р. | 90.12 | 1.73 | 155.91 | 415.34 | 629.3594 | 548.2108
6.3.4. | Демонтаж установки поляризованного дренажа массой св.100 кг | " | монтер 4р. | 90.12 | 2.74 | 246.93 | 657.82 | 996.7654 | 868.3309
6.3.5. | Демонтаж станции катодной защиты при массе до 100 кг | " | монтер 5 р. | 103.48 | 1.51 | 156.25 | 416.25 | 630.6814
|  |  | монтер 6 р. | 120.28 | 1.51 | 181.62 | 483.84 | 733.0832
1363.76
6.3.6. | Демонтаж станции катодной защиты при массе св.100 кг | " | монтер 5 р. | 103.48 | 2 | 206.96 | 551.34 | 835.3833
|  |  | монтер 6 р. | 120.28 | 2 | 240.56 | 640.85 | 971.0378
1806.42
6.3.7. | Внешний осмотр автоматической ЭЗУ с составлением дефектной | ЭЗУ | монтер 4р. | 90.12 | 0.63 | 56.78 | 151.26 | 229.2093
| ведомости |  | монтер 5 р. | 103.48 | 0.64 | 66.23 | 176.44 | 267.343
496.55
6.3.8. | Внешний осмотр неавтоматической ЭЗУ с составлением дефект- | " | монтер 4р. | 90.12 | 1.27 | 114.45 | 304.89 | 461.9777
ной ведомости
6.3.9. | Ремонт электронного (электромагнитного) блока управления
| ЭЗУ при количестве заменяемых деталей до 2 | блок | монтер 4р. | 90.12 | 0.47 | 42.36 | 112.85 | 170.9409
|  |  | монтер 5 р. | 103.48 | 0.48 | 49.67 | 132.32 | 200.5327
371.47
| до 5 | " | монтер 4р. | 90.12 | 1 | 90.12 | 240.08 | 363.7451
|  |  | монтер 5 р. | 103.48 | 1 | 103.48 | 275.67 | 417.6408
781.39
| до 8 | " | монтер 4р. | 90.12 | 1.5 | 135.18 | 360.12 | 545.6685
|  |  | монтер 5 р. | 103.48 | 1.5 | 155.22 | 413.51 | 626.5121
1172.18
| до 10 | " | монтер 4р. | 90.12 | 1.87 | 168.52 | 448.94 | 680.2044
|  |  | монтер 5 р. | 103.48 | 1.87 | 193.51 | 515.51 | 781.0809
1461.29
6.3.10. | Ремонт питающего трансформатора блока управления ЭЗУ на | трансформ. | монтер 5 р. | 103.48 | 5.83 | 603.29 | 1607.16 | 2435.1704
| сложных электронных схемах |  | монтер 6 р. | 120.28 | 5.83 | 701.23 | 1868.08 | 2830.4395
5265.61
6.3.11. | Ремонт питающего трансформатора блока управления неавтома- | " | монтер 4р. | 90.12 | 11.66 | 1050.8 | 2799.33 | 4241.4899
тической катодной станции или поляризованного дренажа
6.3.12. | Ремонт импульсного трансформатора блока управления ЭЗУ на | " | монтер 5 р. | 103.48 | 3.6 | 372.53 | 992.42 | 1503.69
| сложных электронных схемах |  | монтер 6 р. | 120.28 | 3.6 | 433.01 | 1153.54 | 1747.8477
3251.54
6.3.13. | Ремонт импульсного трансформатора блока управления неавто- | " | монтер 4р. | 90.12 | 7.2 | 648.86 | 1728.56 | 2619.1276
матической катодной станции или поляризованного дренажа
6.3.14. | Ремонт импульсного трансформатора электроизмерительного | " | монтер 5 р. | 103.48 | 3.31 | 342.52 | 912.47 | 1382.5772
| блока ЭЗУ на сложных электронных схемах |  | монтер 6 р. | 120.28 | 3.31 | 398.13 | 1060.62 | 1607.0071
2989.58
6.3.15. | Ремонт импульсного трансформатора электроизмерительного | трансформ. | монтер 4р. | 90.12 | 6.62 | 596.59 | 1589.32 | 2408.1209
блока неавтоматической катодной станции или поляризованного
дренажа
6.3.16. | Ремонт силового трансформатора ЭЗУ на сложных электронных | " | монтер 5 р. | 103.48 | 14.75 | 1526.33 | 4066.14 | 6160.8886
| схемах |  | монтер 6 р. | 120.28 | 14.75 | 1774.13 | 4726.28 | 7161.2132
13322.1
6.3.17. | Ремонт силового трансформатора неавтоматической катодной | " | монтер 4р. | 90.12 | 29.5 | 2658.54 | 7082.35 | 10731.0406
станции или поляризованного дренажа
6.3.18. | Ремонт электроизмерительного блока на автоматической ЭЗУ
| при количестве заменяемых деталей блока до 2 | блок | монтер 4р. | 90.12 | 0.41 | 36.95 | 98.43 | 149.1792
|  |  | монтер 5 р. | 103.48 | 0.41 | 42.43 | 113.03 | 171.246
320.43
| до 5 | " | монтер 4р. | 90.12 | 0.93 | 83.81 | 223.27 | 338.3226
|  |  | монтер 5 р. | 103.48 | 0.93 | 96.24 | 256.38 | 388.4558
726.78
| до 8 | " | монтер 4р. | 90.12 | 1.37 | 123.46 | 328.9 | 498.3827
|  |  | монтер 5 р. | 103.48 | 1.37 | 141.77 | 377.68 | 572.2096
1070.59
| до 10 | " | монтер 4р. | 90.12 | 1.73 | 155.91 | 415.34 | 629.3594
|  |  | монтер 5 р. | 103.48 | 1.73 | 179.02 | 476.91 | 722.6091
1351.97
6.3.19. | Ремонт вентильных блоков на ЭЗУ при количестве заменяемых | " | монтер 4р. | 90.12 | 1.22 | 109.95 | 292.91 | 443.7752
| диодов до двух |  | монтер 5 р. | 103.48 | 1.23 | 127.28 | 339.07 | 513.7379
957.51
6.3.20. | То же, при количестве заменяемых диодов свыше двух | " | монтер 4р. | 90.12 | 1.65 | 148.7 | 396.14 | 600.1744
|  |  | монтер 5 р. | 103.48 | 1.66 | 171.78 | 457.62 | 693.4241
1293.6
6.3.21. | Ремонт дросселя магнитного усилителя ЭЗУ на сложных | дроссель | монтер 5 р. | 103.48 | 2.23 | 230.76 | 614.74 | 931.4804
| электронных схемах |  | монтер 6 р. | 120.28 | 2.23 | 268.22 | 714.54 | 1082.6934
2014.17
6.3.22. | Ремонт дросселя магнитного усилителя неавтоматической | " | монтер 4р. | 90.12 | 4.46 | 401.94 | 1070.77 | 1622.3623
катодной станции или поляризованного дренажа
6.3.23. | Ремонт сглаживающего дросселя ЭЗУ на сложных электронных | дроссель | монтер 5 р. | 103.48 | 3.17 | 328.03 | 873.87 | 1324.1055
| схемах |  | монтер 6 р. | 120.28 | 3.17 | 381.29 | 1015.76 | 1539.0782
2863.18
6.3.24. | Ремонт сглаживающего дросселя неавтоматической катодной | " | монтер 4р. | 90.12 | 6.34 | 571.36 | 1522.1 | 2306.2275
станции или поляризованного дренажа
6.3.25. | Ремонт контактного устройства на анодном заземлителе в ковере | контактное | монтер 4р. | 90.12 | 4.6 | 414.55 | 1104.36 | 1673.309
| или колодце | устройство
6.3.26. | Ремонт контактного устройства на анодном заземлителе | " | монтер 4р. | 90.12 | 3.8 | 342.46 | 912.31 | 1382.2722
в грунте
6.3.27. | Ремонт контактного устройства на трубопроводе в колодце | " | монтер 4р. | 90.12 | 5 | 450.6 | 1200.4 | 1818.8273
или ковере
6.3.28. | Ремонт изолирующих фланцевых соединений с заменой двух | соединение | монтер 4р. | 90.12 | 0.72 | 64.89 | 172.87 | 261.9534 | 228.1924
втулок
(На каждые последующие две втулки применять коэф. 0,7)
6.3.29. | Ремонт изолирующих фланцевых соединений с заменой | " | монтер 4р. | 90.12 | 0.75 | 67.59 | 180.06 | 272.8343
| изолирующей прокладки |  | монтер 5 р. | 103.48 | 0.75 | 77.61 | 206.75 | 313.3069
586.14
6.3.30. | Ремонт контрольно-измерительного пункта на трубопроводе, | КИП | монтер 5 р. | 103.48 | 8 | 827.84 | 2205.37 | 3341.5334
оборудованном медно-сульфатным электродом сравнения
длительного действия
6.3.31. | Определение мест повреждения дренажного кабеля приборным | 10 м кабеля | монтер 4р. | 90.12 | 2.05 | 184.75 | 492.17 | 745.6928
| методом |  | монтер 5 р. | 103.48 | 2.05 | 212.13 | 565.11 | 856.2298
1601.92
6.3.32. | Замена трансформатора электроизмерительного блока | трансформ. | монтер 4р. | 90.12 | 0.93 | 83.81 | 223.27 | 338.3226
|  |  | монтер 5 р. | 103.48 | 0.94 | 97.27 | 259.13 | 392.6251
730.95
6.3.33. | Замена теристора ЭЗУ | теристор | монтер 4р. | 90.12 | 0.79 | 71.19 | 189.65 | 287.3759
|  |  | монтер 5 р. | 103.48 | 0.79 | 81.75 | 217.78 | 329.9841
617.36
6.3.34. | Замена потенциометра | потенц-метр | монтер 4р. | 90.12 | 0.63 | 56.78 | 151.26 | 229.2093
0
6.3.35. | Замена электрической кабельной линии при массе кабеля 10 кг | 1м кабеля | монтер 4р. | 90.12 | 1.44 | 129.77 | 345.71 | 523.8052
0
6.3.36. | Ремонт воздушной линии питания | одна | монтер 4р. | 90.12 | 6.5 | 585.78 | 1560.52 | 2364.4959
|  | неиспр-сть | [5 empty] | 0
0
6.3.37. | Окраска шкафа | шкаф | слесарь 3 р. | 92.38 | 1.3 | 120.09 | 319.92 | 484.7562
0
6.3.38. | Устранение повреждений шкафа поляризованной дренажной | стенка | слесарь 3 р. | 92.38 | 0.44 | 40.65 | 108.29 | 164.1277
| установки | шкафа | монтер 4р. | 90.12 | 0.45 | 40.55 | 108.03 | 163.7209
327.85
6.3.39. | Устранение повреждений шкафа усиленной дренажной | " | слесарь 3 р. | 92.38 | 0.37 | 34.18 | 91.06 | 137.9933
| установки |  | монтер 4р. | 90.12 | 0.38 | 34.25 | 91.24 | 138.1967
276.19
6.3.40. | Устранение повреждений шкафа катодной установки с неуправ- | " | слесарь 3 р. | 92.38 | 0.35 | 32.33 | 86.13 | 130.4683
| ляемыми выпрямителями |  | монтер 4р. | 90.12 | 0.36 | 32.44 | 86.42 | 130.9767
261.44
6.3.41. | Устранение повреждений шкафа катодной установки с управляе- | " | слесарь 3 р. | 92.38 | 0.59 | 54.5 | 145.19 | 219.9555
| мыми выпрямителями |  | монтер 4р. | 90.12 | 0.59 | 53.17 | 141.64 | 214.5659
434.52
6.3.42. | Изготовление подставки из уголка | подставка | эл.газосв.4 р. | 118.87 | 0.9 | 106.98 | 284.99 | 431.7757
|  |  | монтер 4р. | 90.12 | 0.9 | 81.11 | 216.08 | 327.4418
759.22
6.3.43. | Изготовление коробки для отключающего устройства | коробка | эл.газосв.4 р. | 118.87 | 2 | 237.74 | 633.34 | 959.6485
|  |  | монтер 4р. | 90.12 | 2 | 180.24 | 480.16 | 727.4903
1687.14
6.3.44. | Изготовление кроссовок (жгутов) с разъемами для преобразова- | кроссовка | монтер 4р. | 90.12 | 1.7 | 153.2 | 408.12 | 618.3769
| телей станции катодной защиты | (жгут)
6.3.45. | То же, для преобразователей дренажной установки | " | монтер 4р. | 90.12 | 9.3 | 838.12 | 2232.75 | 3383.0229
6.3.46. | Изготовление панелей из стеклопластика или текстолита для | панель | монтер 4р. | 90.12 | 2.2 | 198.26 | 528.16 | 800.3003
дренажных установок всех типов и преобразователей катодных
станций
6.3.47. | Ремонт переключателя | переключ. | монтер 4р. | 90.12 | 2 | 180.24 | 480.16 | 727.4903

## Разд7
РАЗДЕЛ 7. ГАЗОРЕГУЛЯТОРНЫЕ ПУНКТЫ (ГРП), ГАЗОРЕГУЛЯТОРНЫЕ УСТАНОВКИ (ГРУ) И ШКАФНЫЕ ГАЗОРЕГУЛЯТОРНЫЕ ПУНКТЫ (ШРП)
Глава 1. ОСМОТР ТЕХНИЧЕСКОГО СОСТОЯНИЯ (ОБХОД)
Наименование работ и |  | Единица | Состав | Часовой | Трудоза- | Фонд | Себесто- | Договорная цена,руб.
газового оборудования |  | измерения | исполни- | ФОТ, | траты на | оплаты | имость, | для пред- | для
|  |  | телей | руб. | ед.изм., | труда, | руб. | приятий | населения
[5 empty] | чел.ч | руб. |  | (c НДС) | (c НДС)
7.1.1. | Осмотр технического состояния ГРП при одной нитке | пункт | слесарь 3 р. | 92.38 | 1.04 | 96.08 | 255.96 | 387.8457
газопровода
(В зимний период в пунктах 7.1.1 - 7.1.5 применять коэф.1,2)
7.1.2. | Осмотр технического состояния ГРП при двух нитках | " | слесарь 3 р. | 92.38 | 1.92 | 177.37 | 472.51 | 715.8976
газопровода
7.1.3. | Осмотр технического состояния ГРП при трех нитках | " | слесарь 3 р. | 92.38 | 2.5 | 230.95 | 615.25 | 932.1922
газопровода
7.1.4. | Осмотр технического состояния ШРП при одной нитке | " | слесарь 3 р. | 92.38 | 0.62 | 57.28 | 152.59 | 231.2431 | 201.4479
газопровода
7.1.5. | Осмотр технического состояния ШРП при двух нитках | " | слесарь 3 р. | 92.38 | 0.96 | 88.68 | 236.24 | 357.9488 | 311.7815
газопровода
7.1.6. | Осмотр технического состояния регуляторов давления типа | регулятор | слесарь 3 р. | 92.38 | 0.72 | 66.51 | 177.18 | 268.4616 | 233.887
РДГК-6, РДГК-10, РДГД-20, РДНК-400 , РДСК-50
Примечания
1 Работы по осмотру технического состояния, техническому обслуживанию и ремонту ГРП, ГРУ и ШРП выполняет
слесарь по эксплуатации и ремонту газового оборудования; работы по техническому обслуживанию и ремонту
телемеханического комплекса - слесарь по контрольно-измерительным приборам и автоматике.
2 Трудозатраты при эксплуатации ГРУ приравнены к ГРП.
Глава 2. ТЕХНИЧЕСКОЕ ОБСЛУЖИВАНИЕ И ТЕКУЩИЙ РЕМОНТ
Наименование работ и |  | Единица | Состав | Часовой | Трудоза- | Фонд | Себесто- | Договорная цена,руб.
газового оборудования |  | измерения | исполни- | ФОТ, | траты на | оплаты | имость, | для пред- | для
|  |  | телей | руб. | ед.изм., | труда, | руб. | приятий | населения
[5 empty] | чел.ч | руб. |  | (без НДС) | (c НДС)
7.2.1. | Техническое обслуживание ГРП при одной нитке газопровода | ГРП | слесарь 3 р. | 92.38 | 2 | 184.76 | 492.2 | 745.7945
| диаметром до 100 мм |  | слесарь 4 р. | 106.6 | 2 | 213.2 | 567.96 | 860.6025
|  |  | слесарь 5 р. | 117.42 | 2 | 234.84 | 625.61 | 947.9542
2554.35
| 101 - 200 мм | " | слесарь 3 р. | 92.38 | 2.6 | 240.19 | 639.87 | 969.5125
|  |  | слесарь 4 р. | 106.6 | 2.6 | 277.16 | 738.35 | 1118.6917
|  |  | слесарь 5 р. | 117.42 | 2.8 | 328.78 | 875.87 | 1327.0545
3415.26
7.2.2. | Техническое обслуживание ГРП при двух нитках | " | слесарь 3 р. | 92.38 | 3.7 | 341.81 | 910.58 | 1379.7299
| газопровода диаметром до 100 мм |  | слесарь 4 р. | 106.6 | 3.7 | 394.42 | 1050.73 | 1592.0586
|  |  | слесарь 5 р. | 117.42 | 3.8 | 446.2 | 1188.68 | 1801.0316
4772.82
(При трех нитках применять к цене коэф.1,3)
| 101 - 200 мм | " | слесарь 3 р. | 92.38 | 5 | 461.9 | 1230.5 | 1864.3845
|  |  | слесарь 4 р. | 106.6 | 5 | 533 | 1419.91 | 2151.4553
|  |  | слесарь 5 р. | 117.42 | 5 | 587.1 | 1564.03 | 2369.7838
6385.62
(При трех нитках применять к цене коэф.1,3)
7.2.3. | Текущий ремонт оборудования ГРП при одной нитке | " | слесарь 3 р. | 92.38 | 6.28 | 580.15 | 1545.52 | 2341.7173
| газопровода |  | слесарь 4 р. | 106.6 | 6.28 | 669.45 | 1783.41 | 2702.2084
|  |  | слесарь 5 р. | 117.42 | 6.3 | 739.75 | 1970.69 | 2985.9235
8029.85
7.2.4. | То же, при двух нитках газопровода | " | слесарь 3 р. | 92.38 | 12.24 | 1130.73 | 3012.26 | 4564.1523
|  |  | слесарь 4 р. | 106.6 | 12.24 | 1304.78 | 3475.93 | 5266.6268
|  |  | слесарь 5 р. | 117.42 | 12.24 | 1437.22 | 3828.75 | 5801.2111
15631.99
(При трех нитках применять к цене коэф.1,3)
7.2.5. | Техническое обслуживание оборудования ШРП при одной | ШРП | слесарь 4 р. | 106.6 | 2.16 | 230.26 | 613.41 | 929.4466 | 809.6558
| нитке газопровода |  | слесарь 5 р. | 117.42 | 2.16 | 253.63 | 675.67 | 1023.7132 | 891.8213
[8 empty] | 1953.16 | 1701.48
7.2.6. | То же, при двух нитках газопровода | " | слесарь 4 р. | 106.6 | 4.2 | 447.72 | 1192.73 | 1807.2347 | 1574.3646
|  |  | слесарь 5 р. | 117.42 | 4.2 | 493.16 | 1313.78 | 1990.5818 | 1734.1196
[8 empty] | 3797.82 | 3308.48
7.2.7. | Текущий ремонт оборудования ШРП при одной нитке | " | слесарь 4 р. | 106.6 | 9.35 | 996.71 | 2655.24 | 4023.1615 | 3504.7458
| газопровода |  | слесарь 5 р. | 117.42 | 9.35 | 1097.88 | 2924.75 | 4431.5485 | 3860.4575
[8 empty] | 8454.71 | 7365.2
7.2.8. | То же, при двух нитках газопровода | " | слесарь 4 р. | 106.6 | 12.25 | 1305.85 | 3478.78 | 5270.9995 | 4591.812
|  |  | слесарь 5 р. | 117.42 | 12.25 | 1438.4 | 3831.9 | 5805.9906 | 5057.8572
[8 empty] | 11076.99 | 9649.67
7.2.9. | Техническое обслуживание регулятора давления РДГК-6 | регулятор | слесарь 4 р. | 106.6 | 2.88 | 307.01 | 817.87 | 1239.1943 | 1079.541
или РДГК-10
7.2.10. | Текущий ремонт регулятора давления РДГК-6 или РДГК-10 | " | слесарь 4 р. | 106.6 | 5.76 | 614.02 | 1635.75 | 2478.4904 | 2159.0821
7.2.11. | Техническое обслуживание регулятора давления РДГД-20, | " | слесарь 4 р. | 106.6 | 2 | 213.2 | 567.96 | 860.6025 | 749.6587
| РДНК-400 или РДСК-50 |  | слесарь 5 р. | 117.42 | 2 | 234.84 | 625.61 | 947.9542 | 825.7228
[8 empty] | 1808.56 | 1575.38
7.2.12. | Текущий ремонт регулятора давления РДГД-20, РДНК-400 | " | слесарь 4 р. | 106.6 | 8.5 | 906.1 | 2413.85 | 3657.3825 | 3186.1511
| или РДСК-50 |  | слесарь 5 р. | 117.42 | 8.5 | 998.07 | 2658.86 | 4028.6527 | 3509.5253
[8 empty] | 7686.04 | 6695.68
7.2.13. | Чистка крестовины регулятора давления РДГК-10 | операция | слесарь 4 р. | 106.6 | 2 | 213.2 | 567.96 | 860.6025 | 749.6587
7.2.14. | Регулировка хода штока регулятора давления РДГК-10 | " | слесарь 4 р. | 106.6 | 1 | 106.6 | 283.98 | 430.2504 | 374.8293
7.2.15. | Ремонт втулки регулятора давления РДГК-10 | " | слесарь 4 р. | 106.6 | 2 | 213.2 | 567.96 | 860.6025 | 749.6587
7.2.16. | Отключение ГРП в колодце | ГРП | слесарь 3 р. | 92.38 | 0.64 | 59.12 | 157.5 | 238.6664
|  |  | слесарь 4 р. | 106.6 | 0.32 | 34.11 | 90.87 | 137.6883
[8 empty] | 376.35 | 0
7.2.17. | То же, внутри помещения ГРП | " | слесарь 4 р. | 106.6 | 0.24 | 25.58 | 68.15 | 103.2154
7.2.18. | Включение ГРП после остановки | " | слесарь 4 р. | 106.6 | 1.44 | 153.5 | 408.92 | 619.5972
7.2.19. | Продувка газопровода в ГРП | операция | слесарь 4 р. | 106.6 | 0.36 | 38.38 | 102.24 | 154.8739
7.2.20. | Проверка параметров срабатывания и настройка регулятора | [6 empty] | 0
| давления РДУК с диаметром до 100 мм | РДУК | слесарь 4 р. | 106.6 | 2.16 | 230.26 | 613.41 | 929.4466
| 101-200 мм | " | слесарь 4 р. | 106.6 | 3.24 | 345.38 | 920.09 | 1394.0682
7.2.21. | Проверка параметров срабатывания и настройка ПКН, ПЗК и КПЗ | клапан | слесарь 4 р. | 106.6 | 1.44 | 153.5 | 408.92 | 619.5972
| с диаметром до 100 мм | [6 empty] | 0
| 101- 200 мм | " | слесарь 4 р. | 106.6 | 2.16 | 230.26 | 613.41 | 929.4466
7.2.22. | Проверка параметров срабатывания и настройка ПСК-50 | " | слесарь 4 р. | 106.6 | 0.72 | 76.75 | 204.46 | 309.7477
7.2.23. | Проверка параметров срабатывания и настройка ППК-80 | " | слесарь 4 р. | 106.6 | 0.86 | 91.68 | 244.24 | 370.0499
7.2.24. | Пневматическое испытание трубки электропроводки в ГРП | трубка | слесарь 3 р. | 92.38 | 1.25 | 115.48 | 307.64 | 466.147
7.2.25. | Продувка импульсных трубок в ГРП | " | слесарь 4 р. | 106.6 | 3.03 | 323 | 860.47 | 1303.7675
7.2.26. | Очистка газового фильтра типа ФВ диаметром 50 мм | фильтр | слесарь 4 р. | 106.6 | 1.44 | 153.5 | 408.92 | 619.5972
| 100 мм | " | слесарь 4 р. | 106.6 | 2.16 | 230.26 | 613.41 | 929.4466
| 200 мм | " | слесарь 4 р. | 106.6 | 2.88 | 307.01 | 817.87 | 1239.1943
7.2.27. | Очистка от конденсата газового оборудования ГРП диаметром
| 50 мм | операция | слесарь 4 р. | 106.6 | 4.3 | 458.38 | 1221.12 | 1850.2495
| 100 мм | " | слесарь 4 р. | 106.6 | 6.5 | 692.9 | 1845.89 | 2796.8818
| 200 мм | " | слесарь 4 р. | 106.6 | 9.4 | 1002.04 | 2669.43 | 4044.7198
7.2.28. | Очистка от графита оборудования ГРП диаметром 50 мм | операция | слесарь 4 р. | 106.6 | 2.9 | 309.14 | 823.55 | 1247.838
| 100 мм | " | слесарь 4 р. | 106.6 | 5 | 533 | 1419.91 | 2151.4553
| 200 мм | " | слесарь 4 р. | 106.6 | 7.2 | 767.52 | 2044.67 | 3098.0875
7.2.29. | Техническое обслуживание телемеханических установок | установка | слесарь 4 р. | 106.6 | 10.2 | 1087.32 | 2896.62 | 4388.9404
системы Контур-21
| Ритм-1 | " | слесарь 4 р. | 106.6 | 7.44 | 793.1 | 2112.82 | 3201.3029
7.2.30. | Техническое обслуживание радиостанции | радиостанция | слесарь 5 р. | 117.42 | 4.7 | 551.87 | 1470.18 | 2227.6211
Глава 3. КАПИТАЛЬНЫЙ РЕМОНТ
Наименование работ и |  | Единица | Состав | Часовой | Трудоза- | Фонд | Себесто- | Договорная цена,руб.
газового оборудования |  | измерения | исполни- | ФОТ, | траты на | оплаты | имость, | для пред- | для
|  |  | телей | руб. | ед.изм., | труда, | руб. | приятий | населения
[5 empty] | чел.ч | руб. |  | (c НДС) | (c НДС)
7.3.1. | Замена клапана при ремонте регулятора давления типа:
| РДУК-2-50, РДБК1-50, РДГ-50 | клапан | слесарь 4 р. | 106.6 | 7 | 746.2 | 1987.88 | 3011.9561
| РДУК-2-100 ,РДБК1-100, РДГ-80 | " | слесарь 4 р. | 106.6 | 8.78 | 935.95 | 2493.37 | 3777.8852
| РДУК-2-200,РДБК1-200, РДГ-150 | " | слесарь 4 р. | 106.6 | 10.43 | 1111.84 | 2961.94 | 4487.8848
7.3.2. | Замена штока при ремонте регулятора давления типа:
| РДУК-2-50, РДБК1-50, РДГ-50 | шток | слесарь 4 р. | 106.6 | 7.07 | 753.66 | 2007.75 | 3042.0563
| РДУК-2-100 ,РДБК1-100, РДГ-80 | " | слесарь 4 р. | 106.6 | 8.8 | 938.08 | 2499.05 | 3786.5288
| РДУК-2-200,РДБК1-200, РДГ-150 | " | слесарь 4 р. | 106.6 | 10.37 | 1105.44 | 2944.89 | 4462.0555
7.3.3. | Замена седла при ремонте регулятора давления типа:
| РДУК-2-50, РДБК1-50, РДГ-50 | седло | слесарь 4 р. | 106.6 | 8.55 | 911.43 | 2428.05 | 3678.9408
| РДУК-2-100 ,РДБК1-100, РДГ-80 | " | слесарь 4 р. | 106.6 | 10.73 | 1143.82 | 3047.14 | 4616.9294
| РДУК-2-200,РДБК1-200, РДГ-150 | " | слесарь 4 р. | 106.6 | 10.94 | 1166.2 | 3106.76 | 4707.3318
7.3.4. | Замена мембраны при ремонте регулятора давления типа:
| РДУК-2-50, РДБК1-50, РДГ-50 | мембрана | слесарь 4 р. | 106.6 | 8.65 | 922.09 | 2456.45 | 3721.9557
| РДУК-2-100 ,РДБК1-100, РДГ-80 | " | слесарь 4 р. | 106.6 | 10.17 | 1084.12 | 2888.1 | 4376.0258
| РДУК-2-200,РДБК1-200, РДГ-150 | " | слесарь 4 р. | 106.6 | 12.5 | 1332.5 | 3549.78 | 5378.5875
7.3.5. | Ремонт пилота регулятора давления ГРП при замене: пружины | пружина | слесарь 4 р. | 106.6 | 3.5 | 373.1 | 993.94 | 1506.0289
| мембраны | мембрана | слесарь 4 р. | 106.6 | 4.7 | 501.02 | 1334.72 | 2022.309
7.3.6. | Замена пружины предохранительно-запорного клапана ГРП при
| диаметре газопровода до 100 мм | пружина | слесарь 4 р. | 106.6 | 1.81 | 192.95 | 514.02 | 778.8437
7.3.7. | То же, при диаметре газопровода 101- 200 мм | пружина | слесарь 4 р. | 106.6 | 1.89 | 201.47 | 536.72 | 813.2149
7.3.8. | Замена мембраны предохранительно-запорного клапана ГРП | мембрана | слесарь 4 р. | 106.6 | 5.75 | 612.95 | 1632.9 | 2474.1177
при диаметре газопровода до 100 мм
7.3.9. | То же, при диаметре газопровода 101- 200 мм | " | слесарь 4 р. | 106.6 | 6.25 | 666.25 | 1774.89 | 2689.2937
7.3.10. | Замена предохранительно-запорного клапана ГРП | клапан | слесарь 4 р. | 106.6 | 9.23 | 983.92 | 2621.16 | 3971.503
при диаметре газопровода до 100 мм
7.3.11. | То же, при диаметре газопровода 101- 200 мм | " | слесарь 4 р. | 106.6 | 10 | 1066 | 2839.82 | 4302.809
7.3.12. | Ремонт пружинного сбросного клапана ГРП при замене: пружины | " | слесарь 4 р. | 106.6 | 2.36 | 251.58 | 670.21 | 1015.4763
| мембраны | " | слесарь 4 р. | 106.6 | 4.06 | 432.8 | 1152.98 | 1746.9325
| резинового уплотнителя | " | слесарь 4 р. | 106.6 | 3.43 | 365.64 | 974.06 | 1475.827
7.3.13. | Ревизия фильтра типа ФВ диаметром 50 мм | фильтр | слесарь 4 р. | 106.6 | 1.5 | 159.9 | 425.97 | 645.4264
| 100 мм | " | слесарь 4 р. | 106.6 | 1.73 | 184.42 | 491.29 | 744.3708
| 200 мм | " | слесарь 4 р. | 106.6 | 2.28 | 243.05 | 647.49 | 981.1051
7.3.14. | Ревизия фильтра типа ФС диаметром 50 мм | " | слесарь 4 р. | 106.6 | 3.76 | 400.82 | 1067.78 | 1617.8879
| 100 мм | " | слесарь 4 р. | 106.6 | 4.33 | 461.58 | 1229.65 | 1863.1642
| 200 мм | " | слесарь 4 р. | 106.6 | 5.71 | 608.69 | 1621.55 | 2456.9321
| 300 мм | " | слесарь 4 р. | 106.6 | 6 | 639.6 | 1703.89 | 2581.7057
7.3.15. | Масляная окраска молниеприемника и токоотводов ГРП
| при одной окраске | м2 окраш. | слесарь 2 р. | 85.24 | 0.82 | 69.9 | 186.21 | 282.1898
поверхности
| при двух окрасках | " | слесарь 2 р. | 85.24 | 1.11 | 94.62 | 252.07 | 381.9476
7.3.16. | Замена регулятора давления ШРП с регулятором типа РД-32М | регулятор | слесарь 4 р. | 106.6 | 2.51 | 267.57 | 712.81 | 1080.0495 | 940.8359
| РД-50М | " | слесарь 4 р. | 106.6 | 3.25 | 346.45 | 922.94 | 1398.4409 | 1218.2462
7.3.17. | Ремонт регулятора давления РД-32М при замене пружины | " | слесарь 4 р. | 106.6 | 1.67 | 178.02 | 474.25 | 718.5415 | 626.0036
| мембраны | " | слесарь 4 р. | 106.6 | 3.51 | 374.17 | 996.79 | 1510.2999 | 1315.6652
7.3.18. | Ремонт регулятора давления РД-50М при замене пружины | " | слесарь 4 р. | 106.6 | 2.09 | 222.79 | 593.51 | 899.2447 | 783.4198
| мембраны | " | слесарь 4 р. | 106.6 | 5.43 | 578.84 | 1542.03 | 2336.4294 | 2035.427
7.3.19. | Ремонт регулятора давления РДГК-6 при замене прокладки | " | слесарь 4 р. | 106.6 | 0.24 | 25.58 | 68.15 | 103.2154 | 89.9956
7.3.20. | Ремонт регулятора давления РДГК-10 при замене фильтра | фильтр | слесарь 4 р. | 106.6 | 0.48 | 51.17 | 136.32 | 206.5324 | 179.8896
7.3.21. | Ремонт регулятора давления РДГК-10 при замене мембраны ПЗК | мембрана | слесарь 4 р. | 106.6 | 2.16 | 230.26 | 613.41 | 929.4466 | 809.6558
7.3.22. | То же, при замене прокладки на входе и выходе регулятора | прокладка | слесарь 4 р. | 106.6 | 0.36 | 38.38 | 102.24 | 154.8739 | 134.9426
7.3.23. | Ремонт регулятора давления РДГК-10 при замене втулки штока | втулка | слесарь 4 р. | 106.6 | 1.44 | 153.5 | 408.92 | 619.5972 | 539.7705
регулятора
7.3.24. | То же, при замене резинки клапана регулятора | резинка | слесарь 4 р. | 106.6 | 1.44 | 153.5 | 408.92 | 619.5972 | 539.7705
7.3.25. | Замена предохранительно-запорного клапана ПКК-40М | клапан | слесарь 4 р. | 106.6 | 2.82 | 300.61 | 800.83 | 1213.3651 | 1057.0675
шкафных регуляторных пунктов
7.3.26. | Ремонт предохранительно- запорного клапана ПКК-40М | " | слесарь 4 р. | 106.6 | 4.43 | 472.24 | 1258.05 | 1906.179 | 1660.496
шкафных регуляторных пунктов
7.3.27. | Прочистка пропускного седла ПКК-40М | " | слесарь 4 р. | 106.6 | 1.5 | 159.9 | 425.97 | 645.4264 | 562.244
7.3.28. | Ремонт СППК-4 | " | слесарь 4 р. | 106.6 | 2.2 | 234.52 | 624.76 | 946.6322 | 824.6042
7.3.29. | Ремонт регулятора давления РДГК-6 и РДГК-10 при замене | регулятор | слесарь 4 р. | 106.6 | 2.88 | 307.01 | 817.87 | 1239.1943 | 1079.541
мембраны
7.3.30. | Ремонт регулятора давления РДГД-20, РДНК-400 или | " | слесарь 4 р. | 106.6 | 4 | 426.4 | 1135.93 | 1721.1032 | 1499.3174
РДСК-50 при замене мембраны
7.3.31. | Проверка одной нитки газопровода в ГРП на прочность | пункт | слесарь 4 р. | 106.6 | 0.45 | 47.97 | 127.79 | 193.6178
| после замены оборудования |  | слесарь 5 р. | 117.42 | 0.45 | 52.84 | 140.77 | 213.2439
406.86
(При двух нитках газопровода применять коэф. 1,7; при трех
нитках - 2,5)
7.3.32. | Проверка одной нитки газопровода в ГРП на герметичность | " | слесарь 4 р. | 106.6 | 0.72 | 76.75 | 204.46 | 309.7477
| после замены оборудования |  | слесарь 5 р. | 117.42 | 0.72 | 84.54 | 225.21 | 341.2716
651.02
(При двух нитках газопровода применять коэф. 1,7; при трех
нитках - 2,5)
7.3.33. | Отключение (консервация) оборудования ГРП | " | слесарь 3 р. | 92.38 | 1.3 | 120.09 | 319.92 | 484.7562
|  |  | слесарь 4 р. | 106.6 | 1.3 | 138.58 | 369.18 | 559.3967
|  |  | слесарь 5 р. | 117.42 | 1.3 | 152.65 | 406.66 | 616.1397
1660.29
7.3.34. | Пуск (расконсервация) ГРП после отключения | " | слесарь 3 р. | 92.38 | 1.9 | 175.52 | 467.59 | 708.4742
|  |  | слесарь 4 р. | 106.6 | 1.9 | 202.54 | 539.57 | 817.5876
|  |  | слесарь 5 р. | 117.42 | 1.9 | 223.1 | 594.34 | 900.5666
2426.63
7.3.35. | Отключение (консервация) оборудования ШРП | " | слесарь 4 р. | 106.6 | 2.3 | 245.18 | 653.16 | 989.6471 | 862.1278
(При работе в зимних условиях в пунктах 7.3.35 и 7.3.36
применять коэф.1,2)
7.3.36. | Пуск (расконсервация) ШРП после отключения | " | слесарь 4 р. | 106.6 | 1.57 | 167.36 | 445.85 | 675.5267 | 588.48
|  |  | слесарь 5 р. | 117.42 | 1.57 | 184.35 | 491.11 | 744.1674 | 648.2737
[8 empty] | 1419.69 | 1236.75
7.3.37. | Замена пружинных манометров в ГРП | манометр | слесарь 4 р. | 106.6 | 0.6 | 63.96 | 170.39 | 258.1909
Глава 4. ДИАГНОСТИКА ТЕХНИЧЕСКОГО СОСТОЯНИЯ ГАЗОПРОВОДОВ И ОБОРУДОВАНИЯ ГРП (ШРП)
Наименование работ и |  | Единица | Состав | Часовой | Трудоза- | Фонд | Себесто- | Договорная цена,руб.
газового оборудования |  | измерения | исполни- | ФОТ, | траты на | оплаты | имость, | для пред- | для
|  |  | телей | руб. | ед.изм., | труда, | руб. | приятий | населения
[5 empty] | чел.ч | руб. |  | (c НДС) | (c НДС)
ГРП
7.4.1. | Анализ технической документации | ГРП | инж.1к | 133.37 | 6 | 800.22 | 2131.79 | 3230.0812
7.4.2. | Проверка плотности всех соединений газопроводов и арматуры | " | инж.1к | 133.37 | 2 | 266.74 | 710.6 | 1076.6937
7.4.3. | Проверка пределов регулирования давления и стабильности | " | инж.1к | 133.37 | 2 | 266.74 | 710.6 | 1076.6937
работы регулятора при изменении расхода газа
7.4.4. | Проверка пределов срабатывания предохранительно-запорных | " | инж.1к | 133.37 | 2 | 266.74 | 710.6 | 1076.6937
и сбросных клапанов
7.4.5. | Проверка перепада давления на фильтре | " | инж.1к | 133.37 | 1 | 133.37 | 355.3 | 538.3469
7.4.6. | Проверка сроков государственной метрологической поверки | " | инж.1к | 133.37 | 1 | 133.37 | 355.3 | 538.3469
контрольно-измерительных приборов и узлов учета газа
7.4.7. | Визуальный и измерительный контроль оборудования | " | инж.1к | 133.37 | 1 | 133.37 | 355.3 | 538.3469
7.4.8. | Акустико-эмиссионный (АЭ) контроль оборудования и газопрово- | " | инж.1к | 133.37 | 12 | 1600.44 | 4263.57 | 6460.0606
дов ГРП с проверкой на герметичность внутреннюю герметич-
ность ответственного оборудования, а также с проверкой на
прочность
7.4.9. | Неразрушающий контроль отбракованных сварных соединений | " | мастер | 129.26 | 4 | 517.04 | 1377.39 | 2086.9839
АЭ-методом контроля, радиографическим методом контроля
7.4.10. | Анализ технического состояния ГРП, составление заключения | " | инж.1к | 133.37 | 24 | 3200.88 | 8527.14 | 12920.1213
экспертизы промышленной безопасности
ШРП
7.4.11. | Анализ технической документации | ШРП | инж.1к | 133.37 | 3 | 400.11 | 1065.89 | 1615.0406 | 1406.8811
7.4.12. | Проверка плотности всех соединений газопроводов и арматуры | " | инж.1к | 133.37 | 1 | 133.37 | 355.3 | 538.3469 | 468.9943
7.4.13. | Проверка пределов регулирования давления и стабильности | " | инж.1к | 133.37 | 1 | 133.37 | 355.3 | 538.3469 | 468.9943
работы регулятора при изменении расхода газа
7.4.14. | Проверка пределов срабатывания предохранительно-запорных | " | инж.1к | 133.37 | 1 | 133.37 | 355.3 | 538.3469 | 468.9943
и сбросных клапанов
7.4.15. | Проверка перепада давления на фильтре | " | инж.1к | 133.37 | 0.5 | 66.69 | 177.66 | 269.1734 | 234.4971
7.4.16. | Проверка сроков государственной метрологической поверки | " | инж.1к | 133.37 | 0.5 | 66.69 | 177.66 | 269.1734 | 234.4971
контрольно-измерительных приборов и узлов учета газа
7.4.17. | Визуальный и измерительный контроль оборудования | " | инж.1к | 133.37 | 0.5 | 66.69 | 177.66 | 269.1734 | 234.4971
7.4.18. | Акустико-эмиссионный (АЭ) контроль оборудования и газопрово- | " | инж.1к | 133.37 | 6 | 800.22 | 2131.79 | 3230.0812 | 2813.864
дов ШРП с проверкой на герметичность внутреннюю герметич-
ность ответственного оборудования, а также с проверкой на
прочность
7.4.19. | Неразрушающий контроль отбракованных сварных соединений | " | мастер | 129.26 | 2 | 258.52 | 688.7 | 1043.5428 | 909.0069
АЭ-методом контроля, радиографическим методом контроля
7.4.20. | Анализ технического состояния ШРП, составление заключения | " | инж.1к | 133.37 | 18 | 2400.66 | 6395.36 | 9690.1418 | 8441.4903
экспертизы промышленной безопасности

## Разд8
РАЗДЕЛ 8. РЕЗЕРВУАРНЫЕ, ИСПАРИТЕЛЬНЫЕ И ГРУППОВЫЕ БАЛЛОННЫЕ УСТАНОВКИ СУГ
Глава 1. ТЕХНИЧЕСКОЕ ОБСЛУЖИВАНИЕ РЕЗЕРВУАРНЫХ И ГАЗОБАЛЛОННЫХ УСТАНОВОК.
ТЕХНИЧЕСКОЕ ОСВИДЕТЕЛЬСТВОВАНИЕ ЕМКОСТЕЙ
Наименование работ и |  | Единица | Состав | Часовой | Трудоза- | Фонд | Себесто- | Договорная цена,руб.
газового оборудования |  | измерения | исполни- | ФОТ, | траты на | оплаты | имость, | для пред- | для
|  |  | телей | руб. | ед.изм., | труда, | руб. | приятий | населения
[5 empty] | чел.ч | руб. |  | (c НДС) | (c НДС)
8.1.1. | Внешний осмотр (обход) технического состояния групповой | установка | слесарь 4 р. | 106.6 | 0.32 | 34.11 | 90.87 | 137.6883 | 119.8925
баллонной установки из двух баллонов
(На каждые последующие два баллона применять коэф.0,2)
8.1.2. | Техническое обслуживание групповой баллонной установки | " | слесарь 3 р. | 92.38 | 0.72 | 66.51 | 177.18 | 268.4616 | 233.887
| при двух баллонах в одной установке |  | слесарь 4 р. | 106.6 | 0.72 | 76.75 | 204.46 | 309.7477 | 269.8853
[8 empty] | 578.21 | 503.77
8.1.3. | То же, при количестве баллонов в одной установке 3 - 4 | " | слесарь 3 р. | 92.38 | 0.82 | 75.75 | 201.8 | 305.7818 | 266.3261
|  |  | слесарь 4 р. | 106.6 | 0.82 | 87.41 | 232.86 | 352.8643 | 307.4089
[8 empty] | 658.65 | 573.73
8.1.4. | То же, при количестве баллонов в одной установке 5 - 6 | " | слесарь 3 р. | 92.38 | 0.98 | 90.53 | 241.17 | 365.3722
|  |  | слесарь 4 р. | 106.6 | 0.98 | 104.47 | 278.31 | 421.7084
787.08
8.1.5. | То же, при количестве баллонов в одной установке 7 - 8 | " | слесарь 3 р. | 92.38 | 1.08 | 99.77 | 265.79 | 402.6924
|  |  | слесарь 4 р. | 106.6 | 1.08 | 115.13 | 306.71 | 464.7233
867.42
8.1.6. | То же, при количестве баллонов в одной установке 9 - 10 | " | слесарь 3 р. | 92.38 | 1.25 | 115.48 | 307.64 | 466.147
|  |  | слесарь 4 р. | 106.6 | 1.25 | 133.25 | 354.98 | 537.8384
[8 empty] | 1003.99 | 0
8.1.7. | Внешний осмотр (обход) технического состояния резервуарной | подземная | слесарь 3 р. | 92.38 | 0.34 | 31.41 | 83.68 | 126.8074
| установки | емкость | слесарь 4 р. | 106.6 | 0.35 | 37.31 | 99.39 | 150.6029
277.41
(На каждую послед. емкость в установке применять коэф.0,7)
8.1.8. | Внешний осмотр (обход) подземного газопровода от резервуар- | 100 м | слесарь 3 р. | 92.38 | 0.03 | 2.77 | 7.38 | 11.1859
| ной установки до ввода в дом |  | слесарь 4 р. | 106.6 | 0.03 | 3.2 | 8.52 | 12.9146
24.1
8.1.9. | Техническое обслуживание резервуарной установки при | установка | слесарь 3 р. | 92.38 | 1.12 | 103.47 | 275.64 | 417.6408
| одной редукционной головке в установке |  | слесарь 4 р. | 106.6 | 1.13 | 120.46 | 320.91 | 486.2816
903.92
8.1.10. | То же, при двух редукционных головках | " | слесарь 3 р. | 92.38 | 1.8 | 166.28 | 442.97 | 671.154
|  |  | слесарь 4 р. | 106.6 | 1.81 | 192.95 | 514.02 | 778.8437
1450
8.1.11. | То же, при трех редукционных головках | " | слесарь 3 р. | 92.38 | 2.6 | 240.19 | 639.87 | 969.5125
|  |  | слесарь 4 р. | 106.6 | 2.6 | 277.16 | 738.35 | 1118.6917
2088.2
8.1.12. | То же, при четырех редукционных головках | установка | слесарь 3 р. | 92.38 | 3.04 | 280.84 | 748.16 | 1133.6401
|  |  | слесарь 4 р. | 106.6 | 3.04 | 324.06 | 863.3 | 1308.0385
2441.68
8.1.13. | Техническое обслуживание редукционной головки резервуар- | редукцион. | слесарь 3 р. | 92.38 | 5.67 | 523.79 | 1395.38 | 2114.2368
| ной установки | головка | слесарь 4 р. | 106.6 | 2.84 | 302.74 | 806.5 | 1222.0087
3336.25
8.1.14. | Техническое обслуживание испарителя типа РЭП | испаритель | слесарь 4 р. | 106.6 | 2.15 | 229.19 | 610.56 | 925.0739
8.1.15. | Техническое обслуживание испарителя типа ИГПО | " | слесарь 4 р. | 106.6 | 2.85 | 303.81 | 809.35 | 1226.2797
8.1.16. | Проверка технического состояния электрической части | " | слесарь 4 р. | 106.6 | 1.15 | 122.59 | 326.58 | 494.8235
испарителей типа РЭП, ИП
8.1.16.1 | Проверка и настройка предохранительно - сбросного клапана | клапан | слесарь 4 р. | 106.6 | 1.25 | 133.25 | 354.98 | 537.8384 | 468.5875
8.1.17. | Техническое освидетельствование резервуаров при объеме | сосуд | слесарь 3 р. | 92.38 | 22.6 | 2087.79 | 5561.87 | 8427.2537
| сосуда 2,5 м3 |  | слесарь 5 р. | 117.42 | 11.4 | 1338.59 | 3566 | 5403.0948
13830.35
8.1.18. | Техническое освидетельствование резервуаров при объеме | " | слесарь 3 р. | 92.38 | 25.6 | 2364.93 | 6300.17 | 9545.9454
| сосуда 5,0 м3 |  | слесарь 5 р. | 117.42 | 12.8 | 1502.98 | 4003.94 | 6066.7237
15612.67
8.1.19. | Удаление неиспарившихся остатков из резервуарной емкости | 1 м3 газа | слесарь 3 р. | 92.38 | 1.7 | 157.05 | 418.38 | 633.9355
8.1.20. | Слив сжиженного газа в резервуарную установку | установка | слесарь 3 р. | 92.38 | 2.3 | 212.47 | 566.02 | 857.6535
8.1.21. | Техническое освидетельствование баллонов емкостью 5 л | баллон | слесарь 3 р. | 92.38 | 0.35 | 32.33 | 86.13 | 130.4683 | 113.6894
8.1.22. | То же, емкостью 27 и 55 л | " | слесарь 4 р. | 106.6 | 0.85 | 90.61 | 241.39 | 365.7789 | 318.5948
Примечание - Работы по разделу 8 (главы 1 - 3) выполняет слесарь по эксплуатации и ремонту газового оборудования.
Глава 2. ТЕКУЩИЙ И КАПИТАЛЬНЫЙ РЕМОНТ РЕЗЕРВУАРНЫХ И ГАЗОБАЛЛОННЫХ УСТАНОВОК
Наименование работ и |  | Единица | Состав | Часовой | Трудоза- | Фонд | Себесто- | Договорная цена,руб.
газового оборудования |  | измерения | исполни- | ФОТ, | траты на | оплаты | имость, | для пред- | для
|  |  | телей | руб. | ед.изм., | труда, | руб. | приятий | населения
[5 empty] | чел.ч | руб. |  | (c НДС) | (c НДС)
8.2.1. | Ремонт регулятора давления газа типа РД групповой баллонной | регулятор | слесарь 4 р. | 106.6 | 1.9 | 202.54 | 539.57 | 817.5876 | 712.2368
установки при замене мембраны
8.2.2. | То же, при замене пружины | " | слесарь 4 р. | 106.6 | 0.69 | 73.55 | 195.94 | 296.9348 | 258.5977
8.2.3. | Замена регулятора давления типа РД групповой баллонной | регулятор | слесарь 4 р. | 106.6 | 1.51 | 160.97 | 428.82 | 649.6974 | 566.0065
установки
8.2.4. | Ремонт сбросного клапана групповой баллонной установки при | клапан | слесарь 4 р. | 106.6 | 1.09 | 116.19 | 309.53 | 468.9943 | 408.5904
замене мембраны
8.2.5. | То же, при замене пружины | " | слесарь 4 р. | 106.6 | 0.62 | 66.09 | 176.06 | 266.7329 | 232.3616
8.2.6. | Замена сбросного клапана групповой баллонной установки | " | слесарь 4 р. | 106.6 | 1.14 | 121.52 | 323.73 | 490.5526 | 427.3014
8.2.7. | Замена прокладок уплотнителя клапана регулятора давления | " | слесарь 3 р. | 92.38 | 0.15 | 13.86 | 36.92 | 55.9295 | 48.7095
| типа РДГ |  | слесарь 4 р. | 106.6 | 0.15 | 15.99 | 42.6 | 64.5731 | 56.2346
8.2.8. | Замена наполнительного вентиля редукционной головки | вентиль | слесарь 4 р. | 106.6 | 3.56 | 379.5 | 1010.99 | 1531.8582
резервуара
8.2.9. | Замена вентиля неиспарившихся остатков редукционной | " | слесарь 4 р. | 106.6 | 4.18 | 445.59 | 1187.05 | 1798.591
головки резервуара
8.2.10. | Замена вентиля газовой фазы редукционной головки резервуара | " | слесарь 4 р. | 106.6 | 2.82 | 300.61 | 800.83 | 1213.3651
8.2.11. | Замена углового вентиля редукционной головки резервуара | " | слесарь 4 р. | 106.6 | 3.08 | 328.33 | 874.67 | 1325.3258
8.2.12. | Замена уровнемерного вентиля редукционной головки резервуара | " | слесарь 4 р. | 106.6 | 3.51 | 374.17 | 996.79 | 1510.2999
8.2.13. | Замена вентиля паровой фазы редукционной головки резервуара | " | слесарь 4 р. | 106.6 | 3.41 | 363.51 | 968.39 | 1467.285
8.2.14. | Замена предохранительного клапана типа ПКК-40М | клапан | слесарь 3 р. | 92.38 | 2.3 | 212.47 | 566.02 | 857.6535
редукционной головки резервуара
8.2.15. | Замена регулятора давления РД-32 или РД-32М редукционной | регулятор | слесарь 3 р. | 92.38 | 1.45 | 133.95 | 356.84 | 540.6857
головки резервуара емкостью до 10 м3
8.2.16. | Замена трехходового крана редукционной головки резервуара | кран | слесарь 3 р. | 92.38 | 0.9 | 83.14 | 221.48 | 335.577
емкостью до 10 м3
8.2.17. | Замена манометра редукционной головки резервуара емкостью | манометр | слесарь 3 р. | 92.38 | 0.24 | 22.17 | 59.06 | 89.4872
до 10 м3
8.2.18. | Замена натяжного (муфтового) крана диаметром 32 мм редукци- | кран | слесарь 3 р. | 12.92 | 0.65 | 8.4 | 22.38 | 33.8628
онной головки резервуара емкостью до 10 м3
8.2.19. | Замена лабораторного крана редукционной головки резервуара | " | слесарь 3 р. | 92.38 | 0.49 | 45.27 | 120.6 | 182.7369
емкостью до 10 м3
8.2.20. | Замена сальниковой набивки на задвижке резервуарной | сальник | слесарь 3 р. | 92.38 | 0.39 | 36.03 | 95.98 | 145.4167
установки сжиженного газа
8.2.21. | Замена электронагревателя типа ИП | эл.нагрев-ль | слесарь 4 р. | 106.6 | 6.4 | 682.24 | 1817.49 | 2753.8669
8.2.22. | Окраска кожуха и арматуры редукционной головки резервуара | ред. головка | слесарь 2 р. | 85.24 | 2.84 | 242.08 | 644.9 | 977.1392
8.2.23. | Замена прокладок уплотнителя клапана регулятора давления | клапан | слесарь 3 р. | 92.38 | 0.6 | 55.43 | 147.67 | 223.718
| типа РД-32, РД-32М |  | слесарь 4 р. | 106.6 | 0.32 | 34.11 | 90.87 | 137.6883
8.2.24. | Замена шкафа газобаллонной установки при количестве | шкаф | слесарь 3 р. | 92.38 | 4.71 | 435.11 | 1159.13 | 1756.288 | 1530.0277
баллонов в шкафу до 2
8.2.25. | То же, при количестве баллонов в шкафу 3 - 4 | " | слесарь 3 р. | 92.38 | 5.3 | 489.61 | 1304.32 | 1976.2435 | 1721.6117
8.2.26. | То же, при количестве баллонов в шкафу 5 - 6 | " | слесарь 3 р. | 92.38 | 5.9 | 545.04 | 1451.99 | 2200.0631
8.2.27. | То же, при количестве баллонов в шкафу 7 - 8 | " | слесарь 3 р. | 92.38 | 6.54 | 604.17 | 1609.51 | 2438.7296
8.2.28. | То же, при количестве баллонов в шкафу 9 - 10 | " | слесарь 3 р. | 92.38 | 7.14 | 659.59 | 1757.15 | 2662.4476
8.2.29. | Гидравлическое испытание баллонов сжиженного газа
| с использованием механического привода емкостью 50 л | баллон | слесарь 3 р. | 92.38 | 0.08 | 7.39 | 19.69 | 29.7952 | 26.0326
| 27 л | " | слесарь 3 р. | 92.38 | 0.05 | 4.62 | 12.31 | 18.6093 | 16.2704
| 5 л | " | слесарь 3 р. | 92.38 | 0.02 | 1.85 | 4.93 | 7.4234 | 6.5082
(При испытании баллонов вручную применять коэф.1,6)
8.2.29 | Испытание резинотканевых рукавов | рукав | слесарь 5 р. | 117.42 | 1.5 | 176.13 | 469.21 | 710.9148 | 619.2921
8.2.30. | Ремонт вентиля баллона сжиженного газа | вентиль | слесарь 4 р. | 106.6 | 0.2 | 21.32 | 56.8 | 86.0297 | 74.9455
8.2.31. | Ввинчивание вентилей в баллон сжиженного газа | " | слесарь 3 р. | 92.38 | 0.05 | 4.62 | 12.31 | 18.6093 | 16.2704
8.2.31.1 | Вывинчивание вентилей из баллона сжиженного газа | " | слесарь 3 р. | 92.38 | 0.02 | 1.85 | 4.93 | 7.4234
8.2.31.2 | Замена вентилей у баллонов | " | слесарь 3 р. | 92.38 | 0.07 | 6.47 | 17.24 | 26.1343
8.2.32. | Ремонт баллонов емкостью 27 и 50 л со сменой башмака | баллон | эл.газосв.5 р. | 130.16 | 0.55 | 71.59 | 190.72 | 289.003 | 251.7844
|  |  | слесарь 3 р. | 92.38 | 0.6 | 55.43 | 147.67 | 223.718 | 194.9397
[8 empty] | 512.72 | 446.72
8.2.33. | То же, без смены башмака и ремонта вентиля | " | слесарь 3 р. | 92.38 | 0.85 | 78.52 | 209.18 | 316.9677 | 276.0883
8.2.33.1 | Ремонт сварных швов у баллона | " | эл.газосв.5 р. | 130.16 | 0.45 | 58.57 | 156.03 | 236.4292
|  |  | слесарь 3 р. | 92.38 | 0.45 | 41.57 | 110.74 | 167.7885
404.22
8.2.33.2 | Покраска баллонов 50л | " | слесарь 3 р. | 92.38 | 0.14 | 12.93 | 34.45 | 52.167
8.2.33.3 | 5л | " | слесарь 3 р. | 92.38 | 0.07 | 6.47 | 17.24 | 26.1343
8.2.33.4 | Клеймение баллонов | " | слесарь 3 р. | 92.38 | 0.03 | 2.77 | 7.38 | 11.1859
Глава 3. ТЕХНИЧЕСКОЕ ОБСЛУЖИВАНИЕ И РЕМОНТ ГАЗОБАЛЛОННОЙ УСТАНОВКИ АВТОМОБИЛЯ
Наименование работ и |  | Единица | Состав | Часовой | Трудоза- | Фонд | Себесто- | Договорная цена,руб.
газового оборудования |  | измерения | исполни- | ФОТ, | траты на | оплаты | имость, | для пред- | для
|  |  | телей | руб. | ед.изм., | труда, | руб. | приятий | населения
[5 empty] | чел.ч | руб. |  | (c НДС) | (c НДС)
8.3.1. | Полное переоборудование легкового автомобиля | установка | слесарь 3 р. | 92.38 | 6.5 | 600.47 | 1599.65 | 2423.7811 | 2111.3895
| марки ВАЗ; Москвич газобаллонной установкой сжиженного |  | слесарь 4 р. | 106.6 | 6.5 | 692.9 | 1845.89 | 2796.8818 | 2436.4924
| газа ** | [6 empty] | 5220.66 | 4547.88
8.3.2. | То же, автомобиля среднего класса | установка | слесарь 3 р. | 92.38 | 10 | 923.8 | 2461 | 3728.8706 | 3248.3854
| марки Волга, Газель, УАЗ ** |  | слесарь 4 р. | 106.6 | 10 | 1066 | 2839.82 | 4302.809 | 3748.3951
[8 empty] | 8031.68 | 6996.78
8.3.3. | То же, грузового автомобиля марки ЗИЛ; ГАЗ | " | слесарь 3 р. | 92.38 | 13 | 1200.94 | 3199.3 | 4847.5623 | 4222.8806
|  |  | слесарь 4 р. | 106.6 | 13 | 1385.8 | 3691.77 | 5593.6618 | 4872.8831
[8 empty] | 10441.22 | 9095.76
8.3.4. | То же, автобуса марки ПАЗ | " | слесарь 3 р. | 92.38 | 17 | 1570.46 | 4183.71 | 6339.0495 | 5522.2755
|  |  | слесарь 4 р. | 106.6 | 17 | 1812.2 | 4827.7 | 7314.8668 | 6372.3022
[8 empty] | 13653.92 | 11894.58
8.3.5. | То же, автобуса марки ЛАЗ | " | слесарь 3 р. | 92.38 | 18 | 1662.84 | 4429.81 | 6711.9468 | 5847.0733
|  |  | слесарь 4 р. | 106.6 | 18 | 1918.8 | 5111.68 | 7745.1172 | 6747.1315
[8 empty] | 14457.06 | 12594.2
8.3.6. | Проведение гидравлического испытания баллона, проверка | " | слесарь 5 р. | 117.42 | 3 | 352.26 | 938.42 | 1421.8296 | 1238.6859
герметичности газобаллонной установки автомобиля
8.3.7. | Техническое обслуживание газобаллонной аппаратуры | " | слесарь 5 р. | 117.42 | 2.5 | 293.55 | 782.02 | 1184.8919 | 1032.2552
автомобиля
8.3.8. | Замена износившихся элементов газобаллонной аппаратуры | " | слесарь 3 р. | 92.38 | 0.5 | 46.19 | 123.05 | 186.3978 | 162.3989
| автомобиля (без стоимости элементов) |  | слесарь 4 р. | 106.6 | 0.5 | 53.3 | 141.99 | 215.176 | 187.4147
[8 empty] | 401.57 | 349.81
8.3.9. | Ремонт баллона со сменой мультиклапана | баллон | слесарь 3 р. | 92.38 | 1.1 | 101.62 | 270.72 | 410.2175 | 357.3387
8.3.10. | Настройка и регулировка автомобильного редуктора | редуктор | слесарь 4 р. | 106.6 | 1.7 | 181.22 | 482.77 | 731.4562 | 637.1895
8.3.10.1 | Экологический контроль автотранспорта на токсичность (СО и СН) (легковой автомобиль) | автомобиль | инж.-метролог | 101.66 | 0.1 | 10.17 | 27.09 | 41.0828 | 35.7949
|  |  | ст.механик | 196.17 | 0.316 | 61.99 | 165.14 | 250.2591 | 218.0234
[8 empty] | 291.34 | 253.82
8.3.10.2 | Экологический контроль автотранспорта на токсичность (СО и СН) автомобиль грузоподъемностью до 3,5 тн | автомобиль | инж.-метролог | 101.66 | 0.2 | 20.33 | 54.16 | 82.0638 | 71.4881
|  |  | ст.механик | 196.17 | 0.367 | 71.99 | 191.78 | 290.63 | 253.1064
[8 empty] | 372.69 | 324.59
8.3.10.3 | Экологический контроль автотранспорта на токсичность (СО и СН) автомобиль грузоподъемностью от 3,5 тн до 8 тн | автомобиль | инж.-метролог | 101.66 | 0.25 | 25.42 | 67.72 | 102.6052 | 89.3855
|  |  | ст.механик | 196.17 | 0.383 | 75.13 | 200.15 | 303.2396 | 264.1906
[8 empty] | 405.84 | 353.58
8.3.10.4 | Экологический контроль автотранспорта на токсичность и дымность (автомобиль МАЗ и КАМАЗ) | автомобиль | инж.-метролог | 101.66 | 0.3 | 30.5 | 81.25 | 123.1466 | 107.2829
|  |  | ст.механик | 196.17 | 0.567 | 111.23 | 296.32 | 448.9613 | 391.0997
[8 empty] | 572.11 | 498.38
Глава 4. ДИАГНОСТИКА ТЕХНИЧЕСКОГО СОСТОЯНИЯ РЕЗЕРВУАРНЫХ УСТАНОВОК СУГ
Наименование работ и |  | Единица | Состав | Часовой | Трудоза- | Фонд | Себесто- | Договорная цена,руб.
газового оборудования |  | измерения | исполни- | ФОТ, | траты на | оплаты | имость, | для пред- | для
|  |  | телей | руб. | ед.изм., | труда, | руб. | приятий | населения
[5 empty] | чел.ч | руб. |  | (c НДС) | (c НДС)
Резервуары объемом от 1,8 до 10 м3
8.4.1. | Анализ технической документации | резервуар | инж.1к | 133.37 | 1 | 133.37 | 355.3 | 538.3469 | 468.9943
8.4.2. | Визуальный и измерительный контроль | " | инж.1к | 133.37 | 2 | 266.74 | 710.6 | 1076.6937 | 937.9886
8.4.3. | УЗК толщины стенок резервуара | " | инж.1к | 133.37 | 2 | 266.74 | 710.6 | 1076.6937 | 937.9886
8.4.4. | Акустико-эмиссионный (АЭ) контроль резервуаров с испытанием | " | инж.1к | 133.37 | 12 | 1600.44 | 4263.57 | 6460.0606 | 5627.6263
на герметичность и прочность
8.4.5. | Радиографический контроль мест предполагаемых дефектов, | " | инж.1к | 133.37 | 8 | 1066.96 | 2842.38 | 4306.6732 | 3751.7509
выявленных АЭ-методом
8.4.6. | УЗК мест предполагаемых дефектов, выявленных АЭ-методом | " | инж.1к | 133.37 | 16 | 2133.92 | 5684.76 | 8613.4481 | 7503.5017
8.4.7. | Составление отчета с оценкой дальнейшего срока службы | " | инж.1к | 133.37 | 16 | 2133.92 | 5684.76 | 8613.4481 | 7503.5017
резервуара или причин демонтажа
Резервуары объемом от 50 до 100 м3
8.4.8. | Анализ технической документации | резервуар | инж.1к | 133.37 | 1 | 133.37 | 355.3 | 538.3469
8.4.9. | Визуальный и измерительный контроль | " | инж.1к | 133.37 | 4 | 533.48 | 1421.19 | 2153.3874
8.4.10. | УЗК толщины стенок резервуара | " | инж.1к | 133.37 | 4 | 533.48 | 1421.19 | 2153.3874
8.4.11. | Акустико-эмиссионный (АЭ) контроль резервуаров с испытанием | " | инж.1к | 133.37 | 24 | 3200.88 | 8527.14 | 12920.1213
на герметичность и прочность
8.4.12. | Радиографический контроль мест предполагаемых дефектов, | " | мастер | 129.26 | 8 | 1034.08 | 2754.79 | 4173.9677
выявленных АЭ-методом
8.4.13. | УЗК мест предполагаемых дефектов, выявленных АЭ-методом | " | инж.1к | 133.37 | 16 | 2133.92 | 5684.76 | 8613.4481
8.4.14. | Составление отчета с оценкой дальнейшего срока службы | " | инж.1к | 133.37 | 32 | 4267.84 | 11369.53 | 17226.8961
резервуара или причин демонтажа

## Разд9
РАЗДЕЛ 9. ВНУТРЕННИЕ ГАЗОПРОВОДЫ, ГАЗОИСПОЛЬЗУЮЩИЕ УСТАНОВКИ И
ГАЗОВОЕ ОБОРУДОВАНИЕ ПРОИЗВОДСТВЕННЫХ ЗДАНИЙ, КОТЕЛЬНЫХ,
ОБЩЕСТВЕННЫХ ЗДАНИЙ ПРОИЗВОДСТВЕННОГО НАЗНАЧЕНИЯ
Глава 1. ТЕХНИЧЕСКОЕ ОБСЛУЖИВАНИЕ
Наименование работ и |  | Единица | Состав | Часовой | Трудоза- | Фонд | Себесто- | Договорная цена,руб.
газового оборудования |  | измерения | исполни- | ФОТ, | траты на | оплаты | имость, | для пред- | для
|  |  | телей | руб. | ед.изм., | труда, | руб. | приятий | населения
[5 empty] | чел.ч | руб. |  | (c НДС) | (c НДС)
9.1.1. | Отключение (консервация) на летний период газового оборудо- | котел | слесарь 3 р. | 92.38 | 1.21 | 111.78 | 297.78 | 451.1985
| вания котельной с котлом малой мощности (до 1 Гкал/ч) с |  | слесарь 5 р. | 117.42 | 1.21 | 142.08 | 378.5 | 573.5316
автоматикой
1024.73
(На каждый последующий котел применять коэф.0,33)
9.1.2. | Отключение (консервация) на летний период газового оборудо- | " | слесарь 3 р. | 92.38 | 0.94 | 86.84 | 231.34 | 350.5254
| вания котельной с котлом малой мощности (до 1 Гкал/ч) без |  | слесарь 4 р. | 106.6 | 0.95 | 101.27 | 269.78 | 408.7938
автоматики
759.32
(На каждый последующий котел применять коэф.0,28)
9.1.3. | Отключение (консервация) на летний период газового оборудо- | " | слесарь 3 р. | 92.38 | 1.83 | 169.06 | 450.38 | 682.4416
| вания котельной с котлом средней мощности (от 1 до 5 Гкал/ч) |  | слесарь 5 р. | 117.42 | 1.83 | 214.88 | 572.44 | 867.314
с автоматикой
1549.76
(На каждый последующий котел применять коэф.0,5)
9.1.4. | Отключение (консервация) на летний период газового оборудо- | " | слесарь 3 р. | 92.38 | 1.55 | 143.19 | 381.46 | 578.006
| вания котельной с котлом средней мощности (от 1до 5 Гкал/ч) |  | слесарь 4 р. | 106.6 | 1.55 | 165.23 | 440.17 | 666.9847
без автоматики
1244.99
(На каждый последующий котел применять коэф.0,4)
9.1.5. | Сезонное отключение технологических горелок печей (агрегатов) | объект | слесарь 4 р. | 106.6 | 4.3 | 458.38 | 1221.12 | 1850.2495
промышленных или сельскохозяйственных предприятий
9.1.6. | Отключение (консервация) на летний период горелок инфра- | горелка | слесарь 4 р. | 106.6 | 0.14 | 14.92 | 39.75 | 60.2005
красного излучения (ГИИ) в сельскохозяйственных помещениях
(На каждую последующую горелку применять коэф.0,6)
9.1.7. | Пуск в эксплуатацию (расконсервация) бытового отопительного | " | слесарь 4 р. | 106.6 | 0.75 | 79.95 | 212.99 | 322.7641
газового оборудования с автоматическим устройством после
отключения на летний период
(На каждый последующий аппарат применять коэф.0,75)
9.1.8. | То же, без автоматического устройства | горелка | слесарь 3 р. | 92.38 | 0.5 | 46.19 | 123.05 | 186.3978
На каждый последующий аппарат применять коэф.0,75)
9.1.9. | Пуск в эксплуатацию (расконсервация) котельной с котлом | котел | слесарь 3 р. | 92.38 | 4.22 | 389.84 | 1038.53 | 1573.5511
| малой мощности с автоматикой после отключения на летний |  | слесарь 5 р. | 117.42 | 4.22 | 495.51 | 1320.04 | 2000.1406
период
3573.69
(На каждый последующий котел применять коэф.0,3)
9.1.10. | Пуск в эксплуатацию (расконсервация) котельной с котлом | " | слесарь 3 р. | 92.38 | 3.7 | 341.81 | 910.58 | 1379.7299
| малой мощности без автоматики после отключения на летний |  | слесарь 4 р. | 106.6 | 3,7 | 394.42 | 1050.73 | 1592.0586
период
2971.79
(На каждый последующий котел применять коэф.0,2)
9.1.11. | Пуск в эксплуатацию (расконсервация) котельной с котлом | " | слесарь 3 р. | 92.38 | 5.12 | 472.99 | 1260.05 | 1909.2297
| средней мощности с автоматикой после отключения на летний |  | слесарь 5 р. | 117.42 | 5.13 | 602.36 | 1604.69 | 2431.4079
период
4340.64
(На каждый последующий котел применять коэф.0,4)
9.1.12 | Пуск в эксплуатацию(расконсервация) котельной с котлом средней мощности без автоматики после отключения па летний период (На кажд. Последующ. Котел применять коэф. 0,3) |  | слесарь 3 р. | 92.38 | 4.48 | 413.86 | 1102.52 | 1670.5633
|  |  | слесарь 4 р. | 106.6 | 4.48 | 477.57 | 1272.25 | 1927.7373
3598.3
9.1.13. | Пуск в эксплуатацию (расконсервация) газового оборудования | печь | слесарь 3 р. | 92.38 | 3 | 277.14 | 738.3 | 1118.6917
| печей (агрегатов) сезонного действия промышленных или | (агрегат) | слесарь 5 р. | 117.42 | 3 | 352.26 | 938.42 | 1421.8296
| сельскохозяйственных производств | [6 empty] | 2540.52
| Пуск в эксплуатацию (расконсервация) ГИИ в сельскохозяй- | горелка | слесарь 3 р. | 92.38 | 0.3 | 27.71 | 73.82 | 111.859
ственном помещении после отключения на летний период
(На каждую последующую горелку применять коэф.0,7)
9.1.14. | Технический осмотр внутренних и наружных газопроводов | 1 км | слесарь 3 р. | 92.38 | 0.86 | 79.45 | 211.65 | 320.7303
| предприятия |  | слесарь 4 р. | 106.6 | 0.87 | 92.74 | 247.06 | 374.3209
695.05
9.1.15. | Техническое обслуживание котельной с котлом малой мощности | котел | слесарь 3 р. | 92.38 | 1.86 | 171.83 | 457.76 | 693.6275
| с автоматикой |  | слесарь 5 р. | 117.42 | 1.87 | 219.58 | 584.96 | 886.33
1579.96
(На каждый последующий котел применять коэф.0,6)
9.1.16. | Техническое обслуживание котельной с котлом малой мощности | " | слесарь 3 р. | 92.38 | 1.43 | 132.1 | 351.91 | 533.1607
| без автоматики |  | слесарь 4 р. | 106.6 | 1.44 | 153.5 | 408.92 | 619.5972
1152.76
(На каждый последующий котел применять коэф.0,5)
9.1.17. | Техническое обслуживание котельной с котлом средней | котел | слесарь 3 р. | 92.38 | 3.07 | 283.61 | 755.54 | 1144.826
| мощности с автоматикой |  | слесарь 5 р. | 117.42 | 3.08 | 361.65 | 963.44 | 1459.7599
2604.59
(На каждый последующий котел применять коэф.0,6)
9.1.18 | Техническое обслуживание котельной с котлом средней |  | слесарь 3 р. | 92.38 | 2.1 | 194 | 516.82 | 783.1147
| мощности без автоматики |  | слесарь 4 р. | 106.6 | 2.1 | 223.86 | 596.36 | 903.6173
1686.73
(На каждый последующий котел применять коэф.0,5)
9.1.19. | Техническое обслуживание газового оборудования печи по | печь | слесарь 4 р. | 106.6 | 4 | 426.4 | 1135.93 | 1721.1032
производству вафель
9.1.20. | То же, по выпечке хлеба, печенья и другой мучной продукции | " | слесарь 4 р. | 106.6 | 6 | 639.6 | 1703.89 | 2581.7057
9.1.21. | Техническое обслуживание газового оборудования битумнопла- | " | слесарь 3 р. | 92.38 | 2.25 | 207.86 | 553.74 | 839.0442
| вильных, металлоплавильных печей, кузнечного или литейного |  | слесарь 5 р. | 117.42 | 2.25 | 264.2 | 703.83 | 1066.423
горна
1905.47
9.1.22. | Техническое обслуживание газового оборудования печей | " | слесарь 3 р. | 92.38 | 3 | 277.14 | 738.3 | 1118.6917
| кирпичного или стекольного завода |  | слесарь 5 р. | 117.42 | 3 | 352.26 | 938.42 | 1421.8296
2540.52
9.1.23. | Техническое обслуживание газового оборудования агрегата | агрегат | слесарь 3 р. | 92.38 | 2.25 | 207.86 | 553.74 | 839.0442
| витаминной муки (АВМ) или асфальто-бетонного завода (АБЗ) |  | слесарь 5 р. | 117.42 | 2.25 | 264.2 | 703.83 | 1066.423
1905.47
| Техническое обслуживание ГИИ | горелка | слесарь 3 р. | 92.38 | 0.44 | 40.65 | 108.29 | 164.1277
9.1.24. | Проверка герметичности (контрольная опрессовка) внутренних | объект | слесарь 4 р. | 106.6 | 2.3 | 245.18 | 653.16 | 989.6471
газопроводов и газового оборудования коммунально- бытовых
предприятий
9.1.25. | Проверка герметичности (контрольная опрессовка) внутренних | " | слесарь 4 р. | 106.6 | 2 | 213.2 | 567.96 | 860.6025
| газопроводов и газового оборудования котельных, печей, агре- |  | слесарь 5 р. | 117.42 | 2 | 234.84 | 625.61 | 947.9542
гатов промышленных и сельскохозяйственных производств
1808.56
9.1.26. | Техническое обслуживание (ревизия) кранов в котельной | кран | слесарь 3 р. | 92.38 | 0.35 | 32.33 | 86.13 | 130.4683
| при диаметре до 40 мм |  | слесарь 4 р. | 106.6 | 0.35 | 37.31 | 99.39 | 150.6029
281.07
| св. 50 мм | " | слесарь 3 р. | 92.38 | 0.4 | 36.95 | 98.43 | 149.1792
|  |  | слесарь 4 р. | 106.6 | 0.4 | 42.64 | 113.59 | 172.0595
321.24
9.1.27. | Техническое обслуживание (ревизия) задвижки в котельной
| при диаметре газопровода до 100 мм | задвижка | слесарь 3 р. | 92.38 | 0.39 | 36.03 | 95.98 | 145.4167
|  |  | слесарь 4 р. | 106.6 | 0.4 | 42.64 | 113.59 | 172.0595
317.48
| 150 мм | " | слесарь 3 р. | 92.38 | 0.43 | 39.72 | 105.81 | 160.3651
|  |  | слесарь 4 р. | 106.6 | 0.44 | 46.9 | 124.94 | 189.3468
349.71
| 200 мм | " | слесарь 3 р. | 92.38 | 0.47 | 43.42 | 115.67 | 175.2119
|  |  | слесарь 4 р. | 106.6 | 0.47 | 50.1 | 133.47 | 202.2614
377.47
9.1.28. | Техническое обслуживание газовых счетчиков типа:
| РГ- 40 | счетчик | слесарь 3 р. | 92.38 | 2.11 | 194.92 | 519.27 | 786.7755
|  |  | слесарь 4 р. | 106.6 | 2.11 | 224.93 | 599.21 | 907.8883
1694.66
| РГ- 100 | " | слесарь 3 р. | 92.38 | 2.34 | 216.17 | 575.88 | 872.6019
|  |  | слесарь 4 р. | 106.6 | 2.35 | 250.51 | 667.36 | 1011.2054
1883.81
| РГ- 250 | " | слесарь 3 р. | 92.38 | 3.66 | 338.11 | 900.73 | 1364.7815
|  |  | слесарь 4 р. | 106.6 | 3.66 | 390.16 | 1039.39 | 1574.873
2939.65
| РГ- 400 | " | слесарь 3 р. | 92.38 | 4.83 | 446.2 | 1188.68 | 1801.0316
|  |  | слесарь 4 р. | 106.6 | 4.83 | 514.88 | 1371.64 | 2078.2385
3879.27
| РГ- 600 | " | слесарь 3 р. | 92.38 | 5.91 | 545.97 | 1454.46 | 2203.724
|  |  | слесарь 4 р. | 106.6 | 5.91 | 630.01 | 1678.35 | 2542.9618
4746.69
| РГ- 1000 | " | слесарь 3 р. | 92.38 | 7.27 | 671.6 | 1789.14 | 2710.852
|  |  | слесарь 4 р. | 106.6 | 7.27 | 774.98 | 2064.55 | 3128.1878
5839.04
9.1.29. | Техническое обслуживание газовых счетчиков типа:
| СГ- 100 | счетчик | слесарь 3 р. | 92.38 | 2.93 | 270.67 | 721.06 | 1092.5574
|  |  | слесарь 4 р. | 106.6 | 2.93 | 312.34 | 832.07 | 1260.7526
2353.31
| СГ- 200 | " | слесарь 3 р. | 92.38 | 4.75 | 438.81 | 1168.99 | 1771.2364
|  |  | слесарь 4 р. | 106.6 | 4.75 | 506.35 | 1348.92 | 2043.8673
3815.1
| СГ- 400 | " | слесарь 3 р. | 92.38 | 6.3 | 581.99 | 1550.42 | 2349.1407
|  |  | слесарь 4 р. | 106.6 | 6.3 | 671.58 | 1789.09 | 2710.7503
5059.89
| СГ- 600 | счетчик | слесарь 3 р. | 92.38 | 7.4 | 683.61 | 1821.14 | 2759.3582
|  |  | слесарь 4 р. | 106.6 | 7.4 | 788.84 | 2101.47 | 3184.1173
5943.48
| СГ- 800, СГ-1000 | " | слесарь 3 р. | 92.38 | 9.1 | 840.66 | 2239.52 | 3393.2936
|  |  | слесарь 4 р. | 106.6 | 9.1 | 970.06 | 2584.24 | 3915.5734
7308.87
9.1.30. | Техническое обслуживание расходомеров с переходом на | " | слесарь 3 р. | 92.38 | 1.8 | 166.28 | 442.97 | 671.154
| байпас |  | слесарь 4 р. | 106.6 | 1.8 | 191.88 | 511.17 | 774.471
1445.63
9.1.31. | Техническое обслуживание сигнализатора загазованности | сигнали- | слесарь 3 р. | 92.38 | 0.72 | 66.51 | 177.18 | 268.4616
| (кроме проверки контрольными смесями) | затор | слесарь 4 р. | 106.6 | 0.72 | 76.75 | 204.46 | 309.7477
578.21
9.1.31.1 | Техническое обслуживание газоанализаторов и сигнализатора природного газа с контрольными смесями | прибор | дефектоск-т 6р | 100.65 | 2.656 | 267.33 | 712.17 | 1079.0326
9.1.31.2 | Техническое обслуживание газоанализаторов ЭТХ-1, СТХ-5А с контрольными смесями | " | дефектоск-т 6р | 100.65 | 0.808 | 81.33 | 216.66 | 328.2553
9.1.31.3 | Техническое обслуживание шахтного интерферометра ШИ-10, ШИ-11 | " | дефектоск-т 6р | 100.65 | 0.8 | 80.52 | 214.51 | 325.0012
Глава 2. ТЕКУЩИЙ И КАПИТАЛЬНЫЙ РЕМОНТ
Наименование работ и |  | Единица | Разряд | Часовой | Трудоза- | Фонд | Себестои- | Договорная цена,руб.
газового оборудования |  | измере- | работы | ФОТ, | траты на | оплаты | мость, | для пред- | для
|  | ния |  | руб. | ед.измер., | труда, | руб. | приятий | населения
[5 empty] | чел.ч | руб. |  | (c НДС) | (c НДС)
9.2.1. | Текущий ремонт газового оборудования котельной с котлом | котел | слесарь 4 р. | 106.6 | 2.55 | 271.83 | 724.16 | 1097.2351
| малой мощности с автоматикой |  | слесарь 5 р. | 117.42 | 2.55 | 299.42 | 797.65 | 1208.5856
2305.82
(На каждый последующий котел применять к цене коэф. 0,25)
9.2.2. | То же, без автоматики | " | слесарь 4 р. | 106.6 | 3.76 | 400.82 | 1067.78 | 1617.8879
(На каждый последующий котел применять к цене коэф. 0,22)
9.2.3. | Текущий ремонт газового оборудования котельной с котлом | " | слесарь 4 р. | 106.6 | 4.24 | 451.98 | 1204.07 | 1824.4203
| средней мощности с автоматикой |  | слесарь 5 р. | 117.42 | 4.24 | 497.86 | 1326.3 | 2009.5978
3834.02
(На каждый последующий котел применять к цене коэф. 0,25)
9.2.4. | То же, без автоматики | " | слесарь 4 р. | 106.6 | 6.26 | 667.32 | 1777.74 | 2693.5647
(На каждый последующий котел применять к цене коэф. 0,22)
9.2.5. | Текущий ремонт газового оборудования АВМ или АБЗ | агрегат | слесарь 4 р. | 106.6 | 6 | 639.6 | 1703.89 | 2581.7057
|  |  | слесарь 5 р. | 117.42 | 6 | 704.52 | 1876.84 | 2843.7609
5425.47
9.2.6. | Текущий ремонт газового оборудования печей кирпичного или | печь | слесарь 4 р. | 106.6 | 6 | 639.6 | 1703.89 | 2581.7057
| стекольного завода |  | слесарь 5 р. | 117.42 | 6 | 704.52 | 1876.84 | 2843.7609
5425.47
9.2.7. | Текущий ремонт газового оборудования печи вафельной | " | слесарь 4 р. | 106.6 | 3 | 319.8 | 851.95 | 1290.8529
|  |  | слесарь 5 р. | 117.42 | 3 | 352.26 | 938.42 | 1421.8296
2712.68
9.2.8. | То же, печи по производству хлеба, печенья и другой мучной продукции | " | слесарь 4 р. | 106.6 | 6 | 639.6 | 1703.89 | 2581.7057
|  |  | слесарь 5 р. | 117.42 | 6 | 704.52 | 1876.84 | 2843.7609
5425.47
9.2.9. | Текущий ремонт газового оборудования битумноплавильных, | " | слесарь 4 р. | 106.6 | 4.5 | 479.7 | 1277.92 | 1936.2793
| металлоплавильных печей, кузнечного и литейного горна |  | слесарь 5 р. | 117.42 | 4.5 | 528.39 | 1407.63 | 2132.8461
4069.13
9.2.10. | Ремонт, притирка и опрессовка задвижек диаметром до 80 мм | задвижка | слесарь 4 р. | 106.6 | 1.75 | 186.55 | 496.97 | 753.0145
|  |  | слесарь 5 р. | 117.42 | 1.75 | 205.49 | 547.43 | 829.4853
1582.5
| 100 мм | " | слесарь 4 р. | 106.6 | 2 | 213.2 | 567.96 | 860.6025
|  |  | слесарь 5 р. | 117.42 | 2 | 234.84 | 625.61 | 947.9542
1808.56
| 150 мм | " | слесарь 4 р. | 106.6 | 4 | 426.4 | 1135.93 | 1721.1032
|  |  | слесарь 5 р. | 117.42 | 4 | 469.68 | 1251.23 | 1895.8067
3616.91
| 200 мм | " | слесарь 4 р. | 106.6 | 6 | 639.6 | 1703.89 | 2581.7057
|  |  | слесарь 5 р. | 117.42 | 6 | 704.52 | 1876.84 | 2843.7609
5425.47
| 250 мм | " | слесарь 4 р. | 106.6 | 8 | 852.8 | 2271.86 | 3442.3082
|  |  | слесарь 5 р. | 117.42 | 8 | 939.36 | 2502.46 | 3791.715
7234.02
| 300 мм | " | слесарь 4 р. | 106.6 | 10 | 1066 | 2839.82 | 4302.809
|  |  | слесарь 5 р. | 117.42 | 10 | 1174.2 | 3128.07 | 4739.5675
9042.38
| 400 мм | " | слесарь 4 р. | 106.6 | 14 | 1492.4 | 3975.75 | 6024.0139
|  |  | слесарь 5 р. | 117.42 | 14 | 1643.88 | 4379.3 | 6635.4759
12659.49
9.2.11. | Устранение утечки газа на резьбовом соединении газопроводов
| в котельной при диаметре газопровода до 20 мм | соедин-е | слесарь 3 р. | 92.38 | 0.6 | 55.43 | 147.67 | 223.718
| 21- 40 мм | " | слесарь 3 р. | 92.38 | 1.11 | 102.54 | 273.17 | 413.8783
| 41- 60 мм | " | слесарь 3 р. | 92.38 | 1.61 | 148.73 | 396.22 | 600.3778
9.2.12. | Замена пружины электромагнитного клапана | пружина | слесарь 4 р. | 106.6 | 2.03 | 216.4 | 576.49 | 873.5171
9.2.13. | Прочистка отверстий инжекционных горелок чугунных | горелка | слесарь 4 р. | 106.6 | 5.63 | 600.16 | 1598.83 | 2422.5609
секционных котлов
9.2.14. | Замена прокладки на газопроводе в котельной при диаметре
| до 50 мм | прокладка | слесарь 3 р. | 92.38 | 2.29 | 211.55 | 563.57 | 853.8909
| 51- 100 мм | " | слесарь 3 р. | 92.38 | 2.86 | 264.21 | 703.86 | 1066.5247
| 101- 150 мм | " | слесарь 3 р. | 92.38 | 3.44 | 317.79 | 846.59 | 1282.7177
| 151- 200 мм | " | слесарь 3 р. | 92.38 | 4.02 | 371.37 | 989.33 | 1499.0123
9.2.15. | Замена задвижки крана на газопроводе в котельной при
| диаметре газопровода до 50 мм | задвижка | слесарь 3 р. | 92.38 | 2.76 | 254.97 | 679.24 | 1029.2045
| 51- 100 мм | " | слесарь 3 р. | 92.38 | 4.12 | 380.61 | 1013.95 | 1536.3325
| 101- 150 мм | " | слесарь 3 р. | 92.38 | 5.47 | 505.32 | 1346.17 | 2039.698
| 151- 200 мм | " | слесарь 3 р. | 92.38 | 6.82 | 630.03 | 1678.4 | 2543.0635
9.2.16. | Очистка фильтра газового счетчика | фильтр | слесарь 4 р. | 106.6 | 7.7 | 820.82 | 2186.66 | 3313.1619
9.2.17. | Демонтаж ротационного или турбинного газового счетчика с | счетчик | слесарь 4 р. | 106.6 | 2 | 213.2 | 567.96 | 860.6025
установкой перемычки
9.2.18. | Замена газового счетчика типа: РГ- 40 | " | слесарь 4 р. | 106.6 | 3.96 | 422.14 | 1124.58 | 1703.9176
| РГ- 100 (СГ- 100) | " | слесарь 4 р. | 106.6 | 5.48 | 584.17 | 1556.23 | 2357.9877
| РГ- 250 (СГ- 200) | " | слесарь 4 р. | 106.6 | 7.66 | 816.56 | 2175.32 | 3295.9763
| РГ- 400 (СГ- 400) | " | слесарь 4 р. | 106.6 | 8.97 | 956.2 | 2547.32 | 3859.644
| РГ- 600 (СГ- 600) | " | слесарь 4 р. | 106.6 | 11.8 | 1257.88 | 3350.99 | 5077.3817
| РГ- 1000 (СГ-800, СГ-1000) | " | слесарь 4 р. | 106.6 | 13.4 | 1428.44 | 3805.36 | 5765.823
9.2.19. | Понижение давления в сетях на период ремонтных работ | откл.устр. | слесарь 3 р. | 92.38 | 0.5 | 46.19 | 123.05 | 186.3978
| (На каждое последующее ГРП применять к цене коэф. 0,5) | в ГРП | слесарь 4 р. | 106.6 | 0.5 | 53.3 | 141.99 | 215.176
9.2.20. | Установка заглушки на вводе в котельную при диаметре
| газопровода до 100 мм | заглушка | слесарь 3 р. | 92.38 | 3.4 | 314.09 | 836.74 | 1267.7692
| 101- 150 мм | " | слесарь 3 р. | 92.38 | 4.5 | 415.71 | 1107.45 | 1677.9867
| 151- 200 мм | " | слесарь 3 р. | 92.38 | 5.2 | 480.38 | 1279.73 | 1939.0249

## Разд10
РАЗДЕЛ 10. ВНУТРЕННИЕ ГАЗОПРОВОДЫ И БЫТОВОЕ ГАЗОВОЕ ОБОРУДОВАНИЕ
АДМИНИСТРАТИВНЫХ, ОБЩЕСТВЕННЫХ НЕПРОИЗВОДСТВЕННОГО НАЗНАЧЕНИЯ И ЖИЛЫХ ЗДАНИЙ
Глава 1. ТЕХНИЧЕСКОЕ ОБСЛУЖИВАНИЕ
Наименование работ и |  | Единица | Состав | Часовой | Трудоза- | Фонд | Себесто- | Договорная цена, руб.
газового оборудования |  | измерения | исполни- | ФОТ, | траты на | оплаты | имость, | для пред- | для
|  |  | телей | руб. | ед.изм., | труда, | руб. | приятий | населения
[5 empty] | чел.ч | руб. |  | (с НДС) | (c НДС)
10.1.1. | Техническое обслуживание плиты двухгорелочной газовой | плита | слесарь 2 р. | 85.24 | 0.74 | 63.08 | 168.05 | 254.6318 | 221.8164
10.1.2. | То же, плиты трехгорелочной | " | слесарь 2 р. | 85.24 | 0.86 | 73.31 | 195.3 | 295.9179 | 257.7842
10.1.3. | То же, плиты четырехгорелочной | " | слесарь 2 р. | 85.24 | 0.98 | 83.54 | 222.55 | 337.204 | 293.7519
10.1.4. | Техническое обслуживание индивидуальной газобаллонной | установка | слесарь 3 р. | 92.38 | 0.81 | 74.83 | 199.35 | 302.0193 | 263.133
установки (ГБУ) на кухне с плитой двухгорелочной газовой
10.1.5. | То же, с плитой трехгорелочной | " | слесарь 3 р. | 92.38 | 0.95 | 87.76 | 233.79 | 354.1863 | 308.5885
10.1.6. | То же, с плитой четырехгорелочной | " | слесарь 3 р. | 92.38 | 1.08 | 99.77 | 265.79 | 402.6924 | 350.8305
10.1.7. | Техническое обслуживание ГБУ, установленной в шкафу | " | слесарь 3 р. | 92.38 | 1.07 | 98.85 | 263.34 | 399.0316 | 347.5968
с плитой двухгорелочной газовой
10.1.8. | То же, с плитой трехгорелочной | " | слесарь 3 р. | 92.38 | 1.18 | 109.01 | 290.4 | 440.0126 | 383.3103
10.1.9. | То же, с плитой четырехгорелочной | " | слесарь 3 р. | 92.38 | 1.3 | 120.09 | 319.92 | 484.7562 | 422.2779
10.1.10. | Техническое обслуживание ГБУ | " | слесарь 3 р. | 92.38 | 0.32 | 29.56 | 78.75 | 119.2824 | 103.9475
10.1.11. | Техническое обслуживание проточного автоматического | прибор | слесарь 4 р. | 106.6 | 1.3 | 138.58 | 369.18 | 559.3967 | 487.2985
водонагревателя
10.1.12. | То же, полуавтоматического водонагревателя | " | слесарь 3 р. | 92.38 | 1.08 | 99.77 | 265.79 | 402.6924 | 350.8305
10.1.13. | Техническое обслуживание емкостного водонагревателя | " | слесарь 4 р. | 106.6 | 1.24 | 132.18 | 352.13 | 533.5674 | 464.7843
типа АГВ-80, АГВ-120, АОГВ-4, АОГВ-6, АОГВ-10
10.1.14. | То же, типа АОГВ-11, АОГВ-15, АОГВ-20 | " | слесарь 4 р. | 106.6 | 1.39 | 148.17 | 394.72 | 598.0389 | 521.0087
10.1.15. | То же, типа АОГВ-17,5, АОГВ-23, АОГВ-29 | " | слесарь 4 р. | 106.6 | 1.74 | 185.48 | 494.12 | 748.6418 | 652.2092
10.1.16. | То же, типа ДОН-16, ДОН-31,5; Хопер, "Burnham" | " | слесарь 4 р. | 106.6 | 2 | 213.2 | 567.96 | 860.6025 | 749.6688
10.1.17. | То же, типа КЧМ, БЭМ | " | слесарь 4 р. | 106.6 | 2.4 | 255.84 | 681.56 | 1032.6619 | 899.6108
10.1.18. | Техническое обслуживание комбинированной бойлерной | " | слесарь 4 р. | 106.6 | 3.6 | 383.76 | 1022.34 | 1549.0438 | 1349.4263
установки типа "Мора"
10.1.19. | Техническое обслуживание отопительного котла ВНИИСТО | котел | слесарь 4 р. | 106.6 | 1.24 | 132.18 | 352.13 | 533.5674 | 464.7843
10.1.20. | Техническое обслуживание пищеварочного котла | котел | слесарь 4 р. | 106.6 | 0.88 | 93.81 | 249.91 | 378.6936 | 329.862
10.1.21. | Техническое обслуживание отопительной печи с автоматикой | печь | слесарь 3 р. | 92.38 | 0.73 | 67.44 | 179.66 | 272.2241 | 237.1411
10.1.22. | То же, без автоматики | " | слесарь 3 р. | 92.38 | 0.6 | 55.43 | 147.67 | 223.718 | 194.9194
10.1.23. | Техническое обслуживание газов. оборудования индивидуальной | горелка | слесарь 4 р. | 106.6 | 1.44 | 153.5 | 408.92 | 619.5972 | 539.7502
бани (теплицы, гаража) при одной горелке
(На каждую последующую горелку применять коэф. 0,7)
10.1.24. | Техническое обслуживание агрегата "Lennox" | агрегат | слесарь 4 р. | 106.6 | 0.85 | 90.61 | 241.39 | 365.7789 | 318.6151
10.1.25. | То же, с увлажнителем | " | слесарь 4 р. | 106.6 | 0.93 | 99.14 | 264.11 | 400.1501 | 348.6035
10.1.26. | Техническое обслуживание калорифера газового | прибор | слесарь 4 р. | 106.6 | 0.56 | 59.7 | 159.04 | 241.0053 | 209.9187
10.1.27. | Техническое обслуживание сигнализатора загазованности | " | слесарь 4 р. | 106.6 | 0.5 | 53.3 | 141.99 |  | 187.4147
(кроме проверки контрольными смесями)
10.1.28. | Техническое обслуживание промышленного газового счетчика | счетчик | слесарь 4 р. | 106.6 | 0.3 | 31.98 | 85.19 | 129.0446 | 112.4488
10.1.28.1* | Проверка бытовых газовых счетчиков (на стенде) | счетчик | инж.-метролог | 101.66 | 0.97 | 98.61 | 262.7 | 398.0147 | 346.7426
10.1.28.2* | Техническое обслуживание и проверка работоспособности сигнализаторов на наличие оксида углерода | сигнализатор | инж.-метролог | 101.66 | 4.5 | 457.47 | 1218.7 | 1846.5887 | 1608.6036
10.1.29. | Проверка на плотность фланцевых, резьбовых соединений
и сварных стыков на газопроводе в подъезде здания
| при диаметре до 32 мм | 10 соед. | слесарь 3 р. | 92.38 | 0.17 | 15.7 | 41.82 | 63.3529 | 55.1973
| 33 - 40 мм | " | слесарь 3 р. | 92.38 | 0.22 | 20.32 | 54.13 | 82.0638 | 71.4474
| 41 - 50 мм | " | слесарь 3 р. | 92.38 | 0.35 | 32.33 | 86.13 | 130.4683 | 113.6894
(При работе с приставной лестницы применять коэф. 1,2)
10.1.30. | Проверка герметичности внутреннего газопровода и газового
| оборудования при количестве приборов на одном стояке до 5 | стояк | слесарь 4 р. | 106.6 | 0.52 | 55.43 | 147.67 | 223.718 | 194.9194
| 6 - 10 | " | слесарь 4 р. | 106.6 | 0.6 | 63.96 | 170.39 | 258.1909 | 224.9078
| 11 - 15 | " | слесарь 4 р. | 106.6 | 0.72 | 76.75 | 204.46 | 309.7477 | 269.8751
| св. 16 | " | слесарь 4 р. | 106.6 | 0.84 | 89.54 | 238.53 | 361.4063 | 314.8424
(При работе с приставной лестницы с перестановкой применять
коэф. 1,2; при наличии коллекторов в разводке газопроводов
в лестничных клетках или коридорах применять коэф. 1,5)
10.1.31. | Включение отопительной печи с автоматическим устройством | печь | слесарь 3 р. | 92.38 | 0.36 | 33.26 | 88.6 | 134.2308 | 116.9435
на зимний период
(На каждую последующую печь в пунктах 1.1.31 - 1.1.32
применять коэф. 0,85)
10.1.32. | То же, без автоматического устройства | " | слесарь 3 р. | 92.38 | 0.26 | 24.02 | 63.99 | 96.9106 | 84.4637
10.1.33. | Включение отопительного аппарата на зимний период | аппарат | слесарь 4 р. | 106.6 | 0.5 | 53.3 | 141.99 | 215.176 | 187.4147
(На каждый последующий аппарат применять коэф. 0,85)
10.1.34. | Сезонное отключение отопительного аппарата или отопитель- | аппарат | слесарь 3 р. | 92.38 | 0.25 | 23.1 | 61.54 | 93.2497 | 81.23
ной печи
(На каждый послед. аппарат, печь применять коэф. 0,85)
10.1.35. | Техническое обслуживание лабораторной горелки | горелка | слесарь 3 р. | 92.38 | 0.65 | 60.05 | 159.97 | 242.429 | 211.1491
10.1.36. | Техническое обслуживание плиты ресторанной с автоматикой | " | слесарь 4 р. | 106.6 | 0.86 | 91.68 | 244.24 | 370.0499 | 322.3776
(На каждую последующую горелку применять коэф. 0,4)
10.1.37. | Техническое обслуживание плиты ресторанной без автоматики | " | слесарь 3 р. | 92.38 | 0.71 | 65.59 | 174.73 | 264.6991 | 230.6329
(На каждую последующую горелку применять коэф. 0,4)
10.1.38. | Техническое обслуживание кипятильника КНД | прибор | слесарь 3 р. | 92.38 | 0.74 | 68.36 | 182.11 | 275.885 | 240.3748
10.1.39. | Включение плиты ресторанной или котла варочного с автома- | горелка | слесарь 4 р. | 106.6 | 0.63 | 67.16 | 178.91 | 271.1055 | 236.1547
тикой на сезонную работу пищеблока
(На каждую последующую горелку применять коэф. 0,4)
10.1.40. | Выключение плиты ресторанной или котла варочного после | плита | слесарь 4 р. | 106.6 | 0.2 | 21.32 | 56.8 | 86.0297 | 74.976
| сезонной работы пищеблока | (котел)
(На каждую послед. плиту (котел) применять коэф. 0,85)
10.1.41.1* | Первичное обследование дымохода и вентканала при подключении бытовых газовых приборов | вентканал | мастер | 129.26 | 1 | 129.26 | 344.35 | 521.7714 | 454.5238
|  |  | слесарь 4 р. | 106.6 | 0.584 | 62.25 | 165.83 | 251.276 | 218.8877
10.1.41.2* | Повторная проверка дымоходов и вентканалов на бытовых газовых приборов | вентканал | мастер | 129.26 | 0.584 | 75.49 | 201.11 | 304.7649 | 265.4516
|  |  | слесарь 4 р. | 106.6 | 0.335 | 35.71 | 95.13 | 144.0947 | 125.5668
Примечания
1 Работы по техническому обслуживанию и ремонту по заявкам газопроводов и газового оборудования
выполняет слесарь по эксплуатации и ремонту газового оборудования.
2 При техническом обслуживании плит повышенной комфортности или импортного производства
в главах 1 и 2 настоящего раздела применять к цене коэффициент 1,25.
Глава 2. РЕМОНТ ПО ЗАЯВКАМ
Наименование работ и |  | Единица | Состав | Часовой | Трудоза- | Фонд | Себесто- | Договорная цена,руб.
газового оборудования |  | измерения | исполни- | ФОТ, | траты на | оплаты | имость, | для пред- | для
|  |  | телей | руб. | ед.изм, | труда, | руб. | приятий | населения
[5 empty] | чел.ч | руб. |  | (c НДС) | (c НДС)
| Вызов слесаря для выполнения ремонта | вызов | слесарь 3-4 р. | 99.49 | 0.4 | 39.8 | 106.03 | 160.6702 | 139.9559
Плита газовая и газобаллонная установка
10.2.1. | Замена газовой плиты без изменения подводки с пуском
| газа и регулировкой работы горелок плиты | плита | слесарь 3 р. | 92.38 | 2.5 | 230.95 | 615.25 | 932.1922 | 812.0862
10.2.2. | Демонтаж газовой плиты с установкой заглушки | " | слесарь 3 р. | 92.38 | 0.72 | 66.51 | 177.18 | 268.4616 | 233.8667
10.2.3. | Замена стола плиты | стол | слесарь 3 р. | 92.38 | 0.29 | 26.79 | 71.37 | 108.0965 | 94.2056
10.2.4. | Замена рампы плиты | рампа | слесарь 3 р. | 92.38 | 1.5 | 138.57 | 369.15 | 559.295 | 487.2578
10.2.5. | замена дна корпуса плиты | дно | слесарь 3 р. | 92.38 | 0.69 | 63.74 | 169.8 | 257.2757 | 224.1248
10.2.6. | Замена верхней горелки плиты | горелка | слесарь 3 р. | 92.38 | 0.29 | 26.79 | 71.37 | 108.0965 | 94.2056
10.2.7. | Замена горелки духового шкафа | " | слесарь 3 р. | 92.38 | 0.36 | 33.26 | 88.6 | 134.2308 | 116.9435
10.2.8. | Замена сопла горелки | сопло | слесарь 3 р. | 92.38 | 0.15 | 13.86 | 36.92 | 55.9295 | 48.7298
10.2.9. | Замена смесителя горелки | смеситель | слесарь 3 р. | 92.38 | 0.2 | 18.48 | 49.23 | 74.6405 | 64.9799
10.2.10. | Замена газоподводящей трубки верхней горелки | трубка | слесарь 3 р. | 92.38 | 0.25 | 23.1 | 61.54 | 93.2497 | 81.23
10.2.11. | Замена прокладок газоподводящей трубки | прокладка | слесарь 3 р. | 92.38 | 0.15 | 13.86 | 36.92 | 55.9295 | 48.7298
10.2.12. | Замена регулятора подачи воздуха | регулятор | слесарь 3 р. | 92.38 | 0.2 | 18.48 | 49.23 | 74.6405 | 64.9799
10.2.13. | Замена (или ремонт) дверки духового шкафа | дверка | слесарь 3 р. | 92.38 | 1.24 | 114.55 | 305.16 | 462.3844 | 402.7941
10.2.14. | Замена балансира дверки духового шкафа | деталь | слесарь 3 р. | 92.38 | 0.81 | 74.83 | 199.35 | 302.0193 | 263.133
10.2.15. | Замена пружины дверки духового шкафа | пружина | слесарь 3 р. | 92.38 | 0.69 | 63.74 | 169.8 | 257.2757 | 224.1248
10.2.16. | Замена стекла дверки духового шкафа | стекло | слесарь 3 р. | 92.38 | 0.43 | 39.72 | 105.81 | 160.3651 | 139.661
10.2.17. | Замена оси дверки духового шкафа | деталь | слесарь 3 р. | 92.38 | 0.5 | 46.19 | 123.05 | 186.3978 | 162.4193
10.2.18. | Замена подсветки духового шкафа | " | слесарь 3 р. | 92.38 | 0.3 | 27.71 | 73.82 | 111.859 | 97.4394
10.2.19. | Замена ручки дверки духового шкафа | " | слесарь 3 р. | 92.38 | 0.4 | 36.95 | 98.43 | 149.1792 | 129.9191
10.2.20. | Замена привода вертеля духового шкафа | операция | слесарь 3 р. | 92.38 | 0.6 | 55.43 | 147.67 | 223.718 | 194.9194
10.2.21. | Замена терморегулятора духового шкафа | " | слесарь 3 р. | 92.38 | 0.9 | 83.14 | 221.48 | 335.577 | 292.3384
10.2.22. | Замена крана плиты | кран | слесарь 3 р. | 92.38 | 0.82 | 75.75 | 201.8 | 305.7818 | 266.3668
10.2.23. | Замена штока крана плиты | деталь | слесарь 3 р. | 92.38 | 0.25 | 23.1 | 61.54 | 93.2497 | 81.23
10.2.24. | Замена пружины штока крана плиты | " | слесарь 3 р. | 92.38 | 0.17 | 15.7 | 41.82 | 63.3529 | 55.1973
10.2.25. | Замена электророзжига при гибкой прицепке | " | слесарь 3 р. | 92.38 | 0.5 | 46.19 | 123.05 | 186.3978 | 162.4193
10.2.26. | Снятие электророзжига при гибкой прицепке | деталь | слесарь 3 р. | 92.38 | 0.25 | 23.1 | 61.54 | 93.2497 | 81.23
10.2.27. | Установка электророзжига при гибкой прицепке | " | слесарь 3 р. | 92.38 | 0.25 | 23.1 | 61.54 | 93.2497 | 81.23
10.2.28. | Замена электророзжига при жесткой прицепке | " | слесарь 3 р. | 92.38 | 1 | 92.38 | 246.1 | 372.8972 | 324.8385
10.2.29. | Снятие электророзжига при жесткой прицепке | " | слесарь 3 р. | 92.38 | 0.5 | 46.19 | 123.05 | 186.3978 | 162.4193
10.2.30. | Установка электророзжига при жесткой прицепке | " | слесарь 3 р. | 92.38 | 0.5 | 46.19 | 123.05 | 186.3978 | 162.4193
10.2.31. | Замена разрядника блока пъезорозжига | " | слесарь 3 р. | 92.38 | 0.1 | 9.24 | 24.62 | 37.3202 | 32.5001
10.2.32. | Замена терморегулятора плиты"Брест" | " | слесарь 3 р. | 92.38 | 0.7 | 64.67 | 172.28 | 261.0382 | 227.3992
10.2.33. | Замена подвода малого и большого газопровода к плите | подвод | слесарь 3 р. | 92.38 | 0.5 | 46.19 | 123.05 | 186.3978 | 162.4193
10.2.34. | Установка гибкого шланга | шланг | слесарь 3 р. | 92.38 | 0.5 | 46.19 | 123.05 | 186.3978 | 162.4193
10.2.35. | Регулировка горения газа с калибровкой отверстия форсунки
| плиты | операция | слесарь 3 р. | 92.38 | 0.25 | 23.1 | 61.54 | 93.2497 | 81.23
10.2.36. | Регулировка горения горелок духового шкафа плиты | " | слесарь 3 р. | 92.38 | 0.5 | 46.19 | 123.05 | 186.3978 | 162.4193
10.2.37. | Прочистка, калибровка сопла горелки плиты | сопло | слесарь 3 р. | 92.38 | 0.3 | 27.71 | 73.82 | 111.859 | 97.4394
10.2.38. | Настройка терморегулятора | операция | слесарь 3 р. | 92.38 | 0.33 | 30.49 | 81.23 | 123.0449 | 107.2219
10.2.39. | Настройка электромагнитного клапана (ЭМК) плиты | ЭМК | слесарь 3 р. | 92.38 | 0.67 | 61.89 | 164.87 | 249.8523 | 217.6166
10.2.40. | Чистка форсунки | форсунка | слесарь 3 р. | 92.38 | 0.17 | 15.7 | 41.82 | 63.3529 | 55.1973
10.2.41. | Чистка подводящих трубок к горелкам | операция | слесарь 3 р. | 92.38 | 0.5 | 46.19 | 123.05 | 186.3978 | 162.4193
10.2.42. | Чистка горелки духового шкафа | горелка | слесарь 3 р. | 92.38 | 0.67 | 61.89 | 164.87 | 249.8523 | 217.6166
10.2.43. | Чистка регулятора подачи воздуха | регулятор | слесарь 3 р. | 92.38 | 0.3 | 27.71 | 73.82 | 111.859 | 97.4394
10.2.44. | Ремонт крана плиты или крана на опуске с притиркой | кран | слесарь 3 р. | 92.38 | 0.5 | 46.19 | 123.05 | 186.3978 | 162.4193
10.2.45. | Ремонт двухконфорочной портативной плиты | плита | слесарь 3 р. | 92.38 | 0.33 | 30.49 | 81.23 | 123.0449 | 107.2219
10.2.46. | Ремонт и настройка регулятора давления газа РДГ, РДК и др. | регулятор | слесарь 3 р. | 92.38 | 0.67 | 61.89 | 164.87 | 249.8523 | 217.6166
10.2.47. | Замена регулятора давления | " | слесарь 3 р. | 92.38 | 0.25 | 23.1 | 61.54 | 93.2497 | 81.23
10.2.48. | Замена мембраны регулятора | мембрана | слесарь 3 р. | 92.38 | 0.5 | 46.19 | 123.05 | 186.3978 | 162.4193
10.2.49. | Замена шланга и прокладки регулятора | шланг | слесарь 3 р. | 92.38 | 0.6 | 55.43 | 147.67 | 223.718 | 194.9194
10.2.50. | Замена прокладки уплотнительного клапана РДГ, РДК и др. | прокладка | слесарь 3 р. | 92.38 | 0.3 | 27.71 | 73.82 | 111.859 | 97.4394
10.2.51. | Замена блока инжекционных горелок в ресторанной плите | блок | слесарь 3 р. | 92.38 | 0.63 | 58.2 | 155.04 | 234.9039 | 204.641
Водонагреватель проточный
10.2.52. | Замена водонагревателя проточного без изменения подводки | водонагре-
| с пуском газа и регулировкой работы прибора | ватель | слесарь 4 р. | 106.6 | 3 | 319.8 | 851.95 | 1290.8529 | 1124.5185
10.2.53. | Демонтаж проточного водонагревателя с установкой заглушки | " | слесарь 4 р. | 106.6 | 1.2 | 127.92 | 340.78 | 516.3818 | 449.8054
10.2.54. | Замена горелки проточного водонагревателя | горелка | слесарь 4 р. | 106.6 | 0.5 | 53.3 | 141.99 | 215.176 | 187.4147
10.2.55. | Замена блок-крана КГИ-56 | блок-кран | слесарь 4 р. | 106.6 | 2 | 213.2 | 567.96 | 860.6025 | 749.6688
10.2.56. | Снятие блок-крана КГИ-56 | " | слесарь 4 р. | 106.6 | 0.75 | 79.95 | 212.99 | 322.7641 | 281.1322
10.2.57. | Установка блок-крана КГИ-56 | " | слесарь 4 р. | 106.6 | 1.25 | 133.25 | 354.98 | 537.8384 | 468.5468
10.2.58. | Замена блок-крана ВПГ | " | слесарь 4 р. | 106.6 | 1.11 | 118.33 | 315.23 | 477.6379 | 416.085
10.2.59. | Снятие блок-крана ВПГ | " | слесарь 4 р. | 106.6 | 0.4 | 42.64 | 113.59 | 172.0595 | 149.9317
10.2.60. | Установка блок-крана ВПГ | " | слесарь 4 р. | 106.6 | 0.71 | 75.69 | 201.64 | 305.4768 | 266.1532
10.2.61. | Замена газовой части блок-крана КГИ-56 | деталь | слесарь 4 р. | 106.6 | 0.32 | 34.11 | 90.87 | 137.6883 | 119.9434
10.2.62. | Снятие газовой части блок-крана КГИ-56 | " | слесарь 4 р. | 106.6 | 0.16 | 17.06 | 45.45 | 68.8441 | 59.9869
10.2.63. | Установка газовой части блок-крана КГИ-56 | " | слесарь 4 р. | 106.6 | 0.16 | 17.06 | 45.45 | 68.8441 | 59.9869
10.2.64. | Замена газовой части блок-крана ВПГ | " | слесарь 4 р. | 106.6 | 0.6 | 63.96 | 170.39 | 258.1909 | 224.9078
10.2.65. | Снятие газовой части блок-крана ВПГ | " | слесарь 4 р. | 106.6 | 0.3 | 31.98 | 85.19 | 129.0446 | 112.4488
10.2.66. | Установка газовой части блок-крана ВПГ | " | слесарь 4 р. | 106.6 | 0.3 | 31.98 | 85.19 | 129.0446 | 112.4488
10.2.67. | Замена водяного регулятора Л-3 | " | слесарь 4 р. | 106.6 | 0.33 | 35.18 | 93.72 | 141.9592 | 123.7059
10.2.68. | Замена водяного регулятора КГИ-56 | " | слесарь 4 р. | 106.6 | 1 | 106.6 | 283.98 | 430.2504 | 374.8395
10.2.69. | Замена водяного регулятора ПГ-6 | " | слесарь 4 р. | 106.6 | 1 | 106.6 | 283.98 | 430.2504 | 374.8395
10.2.70. | Набивка сальника газовой части блок-крана | сальник | слесарь 4 р. | 106.6 | 1 | 106.6 | 283.98 | 430.2504 | 374.8395
10.2.71. | Замена штока газовой части блок-крана | шток | слесарь 4 р. | 106.6 | 0.7 | 74.62 | 198.79 | 301.2058 | 262.3907
10.2.72. | Замена штока водяной части блок-крана | " | слесарь 4 р. | 106.6 | 1.08 | 115.13 | 306.71 | 464.7233 | 404.8381
10.2.73. | Замена пружины блок-крана | пружина | слесарь 4 р. | 106.6 | 0.6 | 63.96 | 170.39 | 258.1909 | 224.9078
10.2.74. | Замена мембраны водяной части блок-крана | мембрана | слесарь 4 р. | 106.6 | 0.75 | 79.95 | 212.99 | 322.7641 | 281.1322
10.2.75. | Замена запальника | запальник | слесарь 4 р. | 106.6 | 0.24 | 25.58 | 68.15 | 103.2154 | 89.955
10.2.76. | Замена направляющей планки запальника ВПГ | деталь | слесарь 4 р. | 106.6 | 0.2 | 21.32 | 56.8 | 86.0297 | 74.976
10.2.77. | Замена биметаллической пластинки | пластинка | слесарь 4 р. | 106.6 | 0.65 | 69.29 | 184.59 | 279.6475 | 243.6492
10.2.78. | Замена крышки водяной части КГИ-56 | крышка | слесарь 4 р. | 106.6 | 0.7 | 74.62 | 198.79 | 301.2058 | 262.3907
10.2.79. | Снятие крышки водяной части КГИ-56 | " | слесарь 4 р. | 106.6 | 0.35 | 37.31 | 99.39 | 150.6029 | 131.1903
10.2.80. | Установка крышки водяной части КГИ-56 | " | слесарь 4 р. | 106.6 | 0.35 | 37.31 | 99.39 | 150.6029 | 131.1903
10.2.81. | Замена водяной части КГИ-56 | деталь | слесарь 4 р. | 106.6 | 2 | 213.2 | 567.96 | 860.6025 | 749.6688
10.2.82. | Снятие водяной части КГИ-56 | " | слесарь 4 р. | 106.6 | 1 | 106.6 | 283.98 | 430.2504 | 374.8395
10.2.83. | Установка водяной части КГИ-56 | " | слесарь 4 р. | 106.6 | 1 | 106.6 | 283.98 | 430.2504 | 374.8395
10.2.84. | Замена водяной части ВПГ | " | слесарь 4 р. | 106.6 | 0.25 | 26.65 | 71 | 107.588 | 93.7175
10.2.85. | Снятие водяной части ВПГ | " | слесарь 4 р. | 106.6 | 0.13 | 13.86 | 36.92 | 55.9295 | 48.7298
10.2.86. | Установка водяной части ВПГ | " | слесарь 4 р. | 106.6 | 0.13 | 13.86 | 36.92 | 55.9295 | 48.7298
10.2.87. | Замена теплообменника КГИ-56 | теплообмен-к | слесарь 4 р. | 106.6 | 1.2 | 127.92 | 340.78 | 516.3818 | 449.8054
10.2.88. | Снятие теплообменника КГИ-56 | " | слесарь 4 р. | 106.6 | 0.5 | 53.3 | 141.99 | 215.176 | 187.4147
10.2.89. | Установка теплообменника КГИ-56 | " | слесарь 4 р. | 106.6 | 0.7 | 74.62 | 198.79 | 301.2058 | 262.3907
10.2.90. | Замена теплообменника ВПГ | " | слесарь 4 р. | 106.6 | 1 | 106.6 | 283.98 | 430.2504 | 374.8395
10.2.91. | Снятие теплообменника ВПГ | " | слесарь 4 р. | 106.6 | 0.4 | 42.64 | 113.59 | 172.0595 | 149.9317
10.2.92. | Установка теплообменника ВПГ | " | слесарь 4 р. | 106.6 | 0.6 | 63.96 | 170.39 | 258.1909 | 224.9078
10.2.93. | Замена сопла основной горелки | сопло | слесарь 4 р. | 106.6 | 0.54 | 57.56 | 153.34 | 232.3616 | 202.4038
10.2.94. | Замена подводящей трубки холодной воды | трубка | слесарь 4 р. | 106.6 | 0.5 | 53.3 | 141.99 | 215.176 | 187.4147
10.2.95. | Замена отводящей трубки горячей воды | " | слесарь 4 р. | 106.6 | 0.67 | 71.42 | 190.26 | 288.2912 | 251.1336
10.2.96. | Замена трубок радиатора КГИ-56 | " | слесарь 4 р. | 106.6 | 0.5 | 53.3 | 141.99 | 215.176 | 187.4147
10.2.97. | Замена трубки запальника | " | слесарь 4 р. | 106.6 | 0.24 | 25.58 | 68.15 | 103.2154 | 89.955
10.2.98. | Замена электромагнитного клапана ВПГ | клапан | слесарь 4 р. | 106.6 | 0.51 | 54.37 | 144.84 | 219.447 | 191.1772
10.2.99. | Замена датчика тяги | датчик | слесарь 4 р. | 106.6 | 0.33 | 35.18 | 93.72 | 141.9592 | 123.7059
10.2.100. | Замена прокладки водорегулятора | прокладка | слесарь 4 р. | 106.6 | 0.5 | 53.3 | 141.99 | 215.176 | 187.4147
10.2.101. | Замена прокладки к газоподводящей трубке | " | слесарь 4 р. | 106.6 | 0.33 | 35.18 | 93.72 | 141.9592 | 123.7059
10.2.102. | Замена прокладки газового узла или смесителя | " | слесарь 4 р. | 106.6 | 1 | 106.6 | 283.98 | 430.2504 | 374.8395
10.2.103. | Замена термопары | термопара | слесарь 4 р. | 106.6 | 0.25 | 26.65 | 71 | 107.588 | 93.7175
10.2.104. | Замена ручки КГИ, ВПГ | ручка | слесарь 4 р. | 106.6 | 0.1 | 10.66 | 28.4 | 43.0149 | 37.4829
10.2.105. | Набивка сальника водяного узла КГИ-56 | сальник | слесарь 4 р. | 106.6 | 0.63 | 67.16 | 178.91 | 271.1055 | 236.1547
10.2.106. | Ремонт автоматики горелок ВПГ | " | слесарь 4 р. | 106.6 | 1 | 106.6 | 283.98 | 430.2504 | 374.8395
10.2.107. | Прочистка штуцера водяной части | " | слесарь 4 р. | 106.6 | 0.52 | 55.43 | 147.67 | 223.718 | 194.9194
10.2.108. | Прочистка запальника | " | слесарь 4 р. | 106.6 | 0.32 | 34.11 | 90.87 | 137.6883 | 119.9434
10.2.109. | Прочистка, калибровка сопла горелки | операция | слесарь 4 р. | 106.6 | 0.4 | 42.64 | 113.59 | 172.0595 | 149.9317
10.2.110. | Прочистка сопла водяного узла | " | слесарь 4 р. | 106.6 | 0.55 | 58.63 | 156.19 | 236.6326 | 206.1561
10.2.111. | Прочистка сетки водяного редуктора с заменой прокладки | " | слесарь 4 р. | 106.6 | 0.75 | 79.95 | 212.99 | 322.7641 | 281.1322
10.2.112. | Чистка трубки, настройка датчика тяги | " | слесарь 4 р. | 106.6 | 0.25 | 26.65 | 71 | 107.588 | 93.7175
10.2.113. | Чеканка форсунок ВПГ | операция | слесарь 4 р. | 106.6 | 1.25 | 133.25 | 354.98 | 537.8384 | 468.5468
10.2.114. | Чистка горелки | горелка | слесарь 4 р. | 106.6 | 0.8 | 85.28 | 227.19 | 344.2206 | 299.8736
10.2.115. | Высечка штуцера водяной части с корректировкой резьбы | операция | слесарь 4 р. | 106.6 | 1 | 106.6 | 283.98 | 430.2504 | 374.8395
10.2.116. | Снятие и прочистка подводящей трубки холодной воды с
| корректировкой резьбы | " | слесарь 4 р. | 106.6 | 0.5 | 53.3 | 141.99 | 215.176 | 187.4147
10.2.117. | Установка подводящей трубки холодной воды | " | слесарь 4 р. | 106.6 | 0.25 | 26.65 | 71 | 107.588 | 93.7175
10.2.118. | Снятие и прочистка отводящей трубки горячей воды с
| корректировкой резьбы | " | слесарь 4 р. | 106.6 | 0.42 | 44.77 | 119.27 | 180.7031 | 157.4263
10.2.119. | Установка отводящей трубки горячей воды | " | слесарь 4 р. | 106.6 | 0.25 | 26.65 | 71 | 107.588 | 93.7175
10.2.120. | Снятие и прочистка трубок радиатора КГИ-56 с корректи- | " | слесарь 4 р. | 106.6 | 0.5 | 53.3 | 141.99 | 215.176 | 187.4147
ровкой резьбы
10.2.121. | Установка трубок радиатора КГИ-56 | " | слесарь 4 р. | 106.6 | 0.3 | 31.98 | 85.19 | 129.0446 | 112.4488
10.2.122. | Развальцовка подводящей трубки холодной воды с заменой | " | слесарь 4 р. | 106.6 | 0.25 | 26.65 | 71 | 107.588 | 93.7175
гайки или штуцера
10.2.123. | Нарезка резьбовых соединений водяной части ВПГ или КГИ | " | слесарь 4 р. | 106.6 | 0.5 | 53.3 | 141.99 | 215.176 | 187.4147
10.2.124. | Смазка пробки блок-крана | " | слесарь 4 р. | 106.6 | 0.5 | 53.3 | 141.99 | 215.176 | 187.4147
10.2.125. | Смазка штока газового узла | " | слесарь 4 р. | 106.6 | 0.91 | 97.01 | 258.43 | 391.6082 | 341.1089
10.2.126. | Регулировка штока газового узла | " | слесарь 4 р. | 106.6 | 0.72 | 76.75 | 204.46 | 309.7477 | 269.8751
10.2.127. | Устранение течи воды в резьбовом соединении | " | слесарь 4 р. | 106.6 | 0.42 | 44.77 | 119.27 | 180.7031 | 157.4263
10.2.128. | Ремонт запальника горелки | операция | слесарь 4 р. | 106.6 | 0.5 | 53.3 | 141.99 | 215.176 | 187.4147
10.2.129. | Очистка радиатора (теплообменника) от сажи | " | слесарь 4 р. | 106.6 | 2 | 213.2 | 567.96 | 860.6025 | 749.6688
10.2.130. | Промывка калорифера | " | слесарь 4 р. | 106.6 | 2 | 213.2 | 567.96 | 860.6025 | 749.6688
10.2.131. | Снятие огневой камеры | " | слесарь 4 р. | 106.6 | 0.35 | 37.31 | 99.39 | 150.6029 | 131.1903
10.2.132. | Установка огневой камеры | " | слесарь 4 р. | 106.6 | 0.65 | 69.29 | 184.59 | 279.6475 | 243.6492
10.2.133. | Крепление корпуса горелки ВПГ | " | слесарь 4 р. | 106.6 | 1 | 106.6 | 283.98 | 430.2504 | 374.8395
10.2.134. | Крепление корпуса горелки КГИ | " | слесарь 4 р. | 106.6 | 0.1 | 10.66 | 28.4 | 43.0149 | 37.4829
10.2.135. | Закрепление водонагревателя | " | слесарь 4 р. | 106.6 | 0.66 | 70.36 | 187.44 | 284.0202 | 247.4118
Водонагреватель емкостный, отопительный (отопительно-
варочный) котел, отопительная газовая печь
10.2.136. | Замена емкостного водонагревателя (котла) без изменения под-
| водки с пуском газа и регулировкой работы прибора (аппарата) | котел | слесарь 4 р. | 106.6 | 4.2 | 447.72 | 1192.73 | 1807.2347 | 1574.3239
10.2.137. | Демонтаж котла с установкой заглушки | " | слесарь 4 р. | 106.6 | 1.08 | 115.13 | 306.71 | 464.7233 | 404.8381
10.2.138. | Демонтаж горелки отопительного котла (печи) с установкой
| заглушки | горелка | слесарь 3 р. | 92.38 | 0.96 | 88.68 | 236.24 | 357.9488 | 311.8222
10.2.139. | Замена горелки отопительного котла | " | слесарь 4 р. | 106.6 | 2.8 | 298.48 | 795.15 | 1204.8231 | 1049.5425
10.2.140. | Замена горелки пищеварочного котла | " | слесарь 4 р. | 106.6 | 2.26 | 240.92 | 641.81 | 972.4615 | 847.1489
10.2.141. | Замена газовой печной горелки | " | слесарь 4 р. | 106.6 | 1.38 | 147.11 | 391.9 | 593.7679 | 517.2869
10.2.142. | Замена крана горелки АГВ-80, АОГВ-4 - АОГВ-20 | кран | слесарь 4 р. | 106.6 | 0.77 | 82.08 | 218.66 | 331.306 | 288.6166
10.2.143. | Замена крана горелки АГВ-120, АОГВ-17.5, АОГВ-23 и др. | " | слесарь 4 р. | 106.6 | 1.04 | 110.86 | 295.33 | 447.436 | 389.8184
10.2.144. | Замена крана горелки отопительного котла ВНИИСТО-МЧ или
| отопительной печи | " | слесарь 4 р. | 106.6 | 0.96 | 102.34 | 272.63 | 413.0648 | 359.8504
10.2.145. | Замена крана горелки пищеварочного котла | " | слесарь 4 р. | 106.6 | 1.68 | 179.09 | 477.1 | 722.9142 | 629.7458
10.2.146. | Замена термопары АГВ (АОГВ) | термопара | слесарь 4 р. | 106.6 | 0.34 | 36.24 | 96.54 | 146.2302 | 127.4277
10.2.147. | Замена термопары отоптельного котла ВНИИСТО - МЧ | " | слесарь 4 р. | 106.6 | 0.64 | 68.22 | 181.74 | 275.3765 | 239.8867
10.2.148. | Замена термопары автоматики безопасности печной горелки | " | слесарь 4 р. | 106.6 | 0.78 | 83.15 | 221.51 | 335.577 | 292.3791
10.2.149. | Замена запальника отопительного котла или АГВ (АОГВ) | запальник | слесарь 4 р. | 106.6 | 0.6 | 63.96 | 170.39 | 258.1909 | 224.9078
10.2.150. | Замена запальника печной горелки | запальник | слесарь 4 р. | 106.6 | 0.5 | 53.3 | 141.99 | 215.176 | 187.4147
10.2.151. | Замена сопла запальника | сопло | слесарь 4 р. | 106.6 | 0.34 | 36.24 | 96.54 | 146.2302 | 127.4277
10.2.152. | Замена терморегулятора (термобаллона) АГВ (АОГВ) | терморег-тор | слесарь 4 р. | 106.6 | 2.5 | 266.5 | 709.96 | 1075.6768 | 937.1039
10.2.153. | Замена ЭМК емкостного водонагревателя | ЭМК | слесарь 4 р. | 106.6 | 1.04 | 110.86 | 295.33 | 447.436 | 389.8184
10.2.154. | Замена ЭМК отоительного котла ВНИИСТО-МЧ | " | слесарь 4 р. | 106.6 | 1.18 | 125.79 | 335.1 | 507.7382 | 442.3108
10.2.155. | Замена ЭМК печной горелки | " | слесарь 4 р. | 106.6 | 1.02 | 108.73 | 289.66 | 438.894 | 382.3341
10.2.156. | Замена пружины ЭМК отопительного котла или АГВ (АОГВ) | пружина | слесарь 4 р. | 106.6 | 0.68 | 72.49 | 193.11 | 292.5621 | 254.8962
10.2.157. | Замена пружины ЭМК печной горелки | " | слесарь 4 р. | 106.6 | 0.54 | 57.56 | 153.34 | 232.3616 | 202.4038
10.2.158. | Замена мембраны ЭМК отопительного котла или АГВ (АОГВ) | мембрана | слесарь 4 р. | 106.6 | 1.44 | 153.5 | 408.92 | 619.5972 | 539.7502
10.2.159. | Замена мембраны ЭМК печной горелки | " | слесарь 4 р. | 106.6 | 0.66 | 70.36 | 187.44 | 284.0202 | 247.4118
10.2.160. | Замена тройника ЭМК | тройник | слесарь 4 р. | 106.6 | 0.32 | 34.11 | 90.87 | 137.6883 | 119.9434
10.2.161. | Замена тягоудлинителя | деталь | слесарь 4 р. | 106.6 | 0.5 | 53.3 | 141.99 | 215.176 | 187.4147
10.2.162. | Замена датчика тяги | датчик | слесарь 4 р. | 106.6 | 0.33 | 35.18 | 93.72 | 141.9592 | 123.7059
10.2.163. | Замена сопла основной горелки | сопло | слесарь 4 р. | 106.6 | 0.65 | 69.29 | 184.59 | 279.6475 | 243.6492
10.2.164. | Замена трубки газопровода запального устройства | трубка | слесарь 4 р. | 106.6 | 0.33 | 35.18 | 93.72 | 141.9592 | 123.7059
10.2.165. | Замена блока автоматики | блок | слесарь 4 р. | 106.6 | 1.33 | 141.78 | 377.7 | 572.3113 | 498.5352
10.2.166. | Замена сильфона блока автоматики | сильфон | слесарь 4 р. | 106.6 | 1.42 | 151.37 | 403.25 | 610.9535 | 532.2658
10.2.167. | Замена фильтра на автоматике АГВ, АОГВ | фильтр | слесарь 4 р. | 106.6 | 0.6 | 63.96 | 170.39 | 258.1909 | 224.9078
10.2.168. | Замена обратного предохранительного клапана | клапан | слесарь 4 р. | 106.6 | 0.86 | 91.68 | 244.24 | 370.0499 | 322.3776
10.2.169. | Замена "кармана" под термометр в отопительном аппарате | деталь | слесарь 4 р. | 106.6 | 1 | 106.6 | 283.98 | 430.2504 | 374.8395
10.2.170. | Замена биметаллической пластинки | операция | слесарь 4 р. | 106.6 | 1.5 | 159.9 | 425.97 | 645.4264 | 562.2542
10.2.171. | Замена прокладки на клапане | прокладка | слесарь 4 р. | 106.6 | 1.7 | 181.22 | 482.77 | 731.4562 | 637.2302
10.2.172. | Замена прокладки на запальнике | " | слесарь 4 р. | 106.6 | 1.3 | 138.58 | 369.18 | 559.3967 | 487.2985
10.2.173. | Набивка сальника терморегулятора | операция | слесарь 4 р. | 106.6 | 0.33 | 35.18 | 93.72 | 141.9592 | 123.7059
10.2.174. | Настройка терморегулятора с регулированием температуры
| воды в котле | " | слесарь 4 р. | 106.6 | 1.5 | 159.9 | 425.97 | 645.4264 | 562.2542
10.2.175. | Ремонт терморегулятора с заменой пружины (скобы или
| шурупа) на регулировочном винте | " | слесарь 4 р. | 106.6 | 0.5 | 53.3 | 141.99 | 215.176 | 187.4147
10.2.176. | Ремонт терморегулятора (замена прокладок) | операция | слесарь 4 р. | 106.6 | 0.33 | 35.18 | 93.72 | 141.9592 | 123.7059
10.2.177. | Ремонт автоматики горелок АГВ, АОГВ | " | слесарь 4 р. | 106.6 | 1.5 | 159.9 | 425.97 | 645.4264 | 562.2542
10.2.178. | Прочистка отверстий горелки и удлинителя тяги | " | слесарь 4 р. | 106.6 | 1.03 | 109.8 | 292.51 | 443.165 | 386.0966
10.2.179. | Прочистка, калибровка сопла горелки | " | слесарь 4 р. | 106.6 | 0.3 | 31.98 | 85.19 | 129.0446 | 112.4488
10.2.180. | Устранение засора в подводке к запальнику | " | слесарь 4 р. | 106.6 | 0.64 | 68.22 | 181.74 | 275.3765 | 239.8867
10.2.181. | Чистка контактов ЭМК без пайки катушки | " | слесарь 4 р. | 106.6 | 0.21 | 22.39 | 59.65 | 90.4024 | 78.7386
10.2.182. | Чистка контактов ЭМК с пайкой катушки | " | слесарь 4 р. | 106.6 | 0.6 | 63.96 | 170.39 | 258.1909 | 224.9078
10.2.183. | Перепайка контактов ЭМК | " | слесарь 4 р. | 106.6 | 0.7 | 74.62 | 198.79 | 301.2058 | 262.3907
10.2.184. | Перепайка датчика тяги к импульсной трубке | " | слесарь 4 р. | 106.6 | 0.62 | 66.09 | 176.06 | 266.7329 | 232.3922
10.2.185. | Чистка форсунки запальника | " | слесарь 4 р. | 106.6 | 0.35 | 37.31 | 99.39 | 150.6029 | 131.1903
10.2.186. | Чистка газового фильтра | " | слесарь 4 р. | 106.6 | 0.25 | 26.65 | 71 | 107.588 | 93.7175
10.2.187. | Регулировка клапана экономного расходования | " | слесарь 4 р. | 106.6 | 0.26 | 27.72 | 73.85 | 111.859 | 97.48
10.2.188. | Ремонт автоматики горелки отопительного аппарата | " | слесарь 4 р. | 106.6 | 0.8 | 85.28 | 227.19 | 344.2206 | 299.8736
10.2.189. | Очистка стабилизатора тяги от сажи | " | слесарь 4 р. | 106.6 | 1.5 | 159.9 | 425.97 | 645.4264 | 562.2542
10.2.190. | Очистка от сажи отопительного котла | " | слесарь 4 р. | 106.6 | 2.5 | 266.5 | 709.96 | 1075.6768 | 937.1039
10.2.191. | Очистка от накипи бака отопительного котла | " | слесарь 4 р. | 106.6 | 2 | 213.2 | 567.96 | 860.6025 | 749.6688
10.2.192. | Проверка плотности бака после сварочных работ | " | слесарь 4 р. | 106.6 | 0.5 | 53.3 | 141.99 | 215.176 | 187.4147
10.2.193. | Ремонт бака отопительного котла | " | слесарь 4 р. | 106.6 | 3 | 319.8 | 851.95 | 1290.8529 | 1124.5185
|  |  | эл.газосв.4 р. | 118.87 | 1 | 118.87 | 316.67 | 479.7734 | 417.9866
10.2.194. | Очистка рожков горелки от сажи | " | слесарь 4 р. | 106.6 | 1.5 | 159.9 | 425.97 | 645.4264 | 562.2542
10.2.195. | Чистка форсунки запальника | " | слесарь 4 р. | 106.6 | 0.35 | 37.31 | 99.39 | 150.6029 | 131.1903
10.2.196. | Чистка сопел коллектора печной горелки | " | слесарь 4 р. | 106.6 | 0.33 | 35.18 | 93.72 | 141.9592 | 123.7059
10.2.197. | Очистка от сажи отопительной печи | " | слесарь 4 р. | 106.6 | 2.5 | 266.5 | 709.96 | 1075.6768 | 937.1039
Агрегат "Lennox"
10.2.198. | Техническая диагностика неисправностей агрегата | операция | слесарь 6 р. | 135.04 | 1 | 135.04 | 359.75 | 545.0584 | 474.8516
10.2.199. | Вскрытие отсека вентилятора | " | слесарь 6 р. | 135.04 | 0.95 | 128.29 | 341.76 | 517.8055 | 451.0968
10.2.200. | Замена температурных датчиков или конденсатора в отсеке
| вентилятора агрегата "Lennox" с заменой фильтра | " | слесарь 6 р. | 135.04 | 2.5 | 337.6 | 899.37 | 1362.7477 | 1187.1087
10.2.201. | То же, без замены фильтра | операция | слесарь 6 р. | 135.04 | 2.2 | 297.09 | 791.45 | 1199.2302 | 1044.6614
10.2.202. | Замена датчика пламени | " | слесарь 6 р. | 135.04 | 0.85 | 114.78 | 305.77 | 463.2996 | 403.5974
10.2.203. | Замена двигателя вентилятора с заменой фильтра | " | слесарь 6 р. | 135.04 | 2.95 | 398.37 | 1061.26 | 1608.024 | 1400.8001
10.2.204. | То же, без замены фильтра | " | слесарь 6 р. | 135.04 | 2.7 | 364.61 | 971.32 | 1471.7594 | 1282.077
10.2.205. | Замена вентилятора в сборе агрегата "Lennox" с заменой
| фильтра | " | слесарь 6 р. | 135.04 | 2.7 | 364.61 | 971.32 | 1471.7594 | 1282.077
10.2.206. | То же, без замены фильтра | " | слесарь 6 р. | 135.04 | 2.2 | 297.09 | 791.45 | 1199.2302 | 1044.6614
Прочие работы
10.2.207. | Замена газового крана на газопроводе диаметром до 32 мм | кран | слесарь 3 р. | 92.38 | 0.9 | 83.14 | 221.48 | 335.577 | 292.3384
| 40-50 мм | " | слесарь 3 р. | 92.38 | 1.42 | 131.18 | 349.46 | 529.4998 | 461.2658
(При работе с приставной лестницы в пунктах 1.2.210 - 1.2.214
применять коэф.1,2)
10.2.208. | Замена участка внутридомового газопровода длиной до
| одного метра диаметром 15 мм | участок | слесарь 3 р. | 92.38 | 2.84 | 262.36 | 698.93 | 1058.9997 | 922.5418
| 32 мм | " | слесарь 3 р. | 92.38 | 3.38 | 312.24 | 831.81 | 1260.3459 | 1097.9368
| 40 мм | " | слесарь 3 р. | 92.38 | 4 | 369.52 | 984.4 | 1491.5889 | 1299.344
| 50 мм | " | слесарь 3 р. | 92.38 | 4.78 | 441.58 | 1176.37 | 1782.4223 | 1552.7351
10.2.209. | То же, на каждый дополнительный один метр газопровода
| диаметром 15 мм | м | слесарь 3 р. | 92.38 | 0.86 | 79.45 | 211.65 | 320.7303 | 279.3628
| 32 мм | " | слесарь 3 р. | 92.38 | 1.02 | 94.23 | 251.03 | 380.3206 | 331.3467
| 40 мм | " | слесарь 3 р. | 92.38 | 1.2 | 110.86 | 295.33 | 447.436 | 389.8184
| 50 мм | " | слесарь 3 р. | 92.38 | 1.44 | 133.03 | 354.39 | 536.9232 | 467.774
10.2.210. | Замена сгона внутреннего газопровода диаметром до 25 мм | сгон | слесарь 3 р. | 92.38 | 0.94 | 86.84 | 231.34 | 350.5254 | 305.3547
| св.25 мм | " | слесарь 3 р. | 92.38 | 1.3 | 120.09 | 319.92 | 484.7562 | 422.2779
10.2.211. | Устранение утечки газа в муфтовом соединении внутреннего | соединение | слесарь 3 р. | 92.38 | 0.65 | 60.05 | 159.97 | 242.429 | 211.1491
газопровода диаметром до 50 мм
10.2.212. | Продувка и пуск газа во внутренний газопровод администра- | объект | слесарь 3 р. | 92.38 | 0.5 | 46.19 | 123.05 | 186.3978 | 162.4193
тивного, общественного здания непроизводственного
назначения после отключения от газоснабжения
10.2.213. | Продувка и пуск дворового (подземного,надземного) газопро- | объект | слесарь 3 р. | 92.38 | 0.33 | 30.49 | 81.23 | 123.0449 | 107.2219
вода к жилому дому после отключения от газоснабжения
10.2.214. | Продувка и пуск внутреннего газопровода в жилом доме | " | слесарь 3 р. | 92.38 | 0.25 | 23.1 | 61.54 | 93.2497 | 81.23
индивид. застройки после отключения от газоснабжения
10.2.215. | Продувка и пуск внутреннего газопровода в многоквартирном
жилом доме после отключения от газоснабжения при
| количестве приборов на одном стояке до 5 | стояк | слесарь 3 р. | 92.38 | 0.65 | 60.05 | 159.97 | 242.429 | 211.1491
10.2.216. | То же, при количестве приборов на одном стояке св. 5 | " | слесарь 3 р. | 92.38 | 1.04 | 96.08 | 255.96 | 387.8457 | 337.8549
10.2.217. | Отключение газового прибора с установкой заглушки | прибор | слесарь 3 р. | 92.38 | 0.39 | 36.03 | 95.98 | 145.4167 | 126.6854
10.2.218. | Подключение газового прибора со снятием заглушки | " | слесарь 3 р. | 92.38 | 0.52 | 48.04 | 127.98 | 193.9228 | 168.9274
10.2.219. | Отключение и подключение газового прибора без отсоединения | " | слесарь 3 р. | 92.38 | 0.2 | 18.48 | 49.23 | 74.6405 | 64.9799
10.2.220. | Притирка газового крана диаметром до 15 мм | кран | слесарь 3 р. | 92.38 | 1.46 | 134.87 | 359.29 | 544.3466 | 474.2415
| 25 - 40 мм | " | слесарь 3 р. | 92.38 | 1.69 | 156.12 | 415.9 | 630.1729 | 548.9633
| 50 мм | " | слесарь 3 р. | 92.38 | 1.85 | 170.9 | 455.28 | 689.865 | 600.9371
10.2.221. | Смазка газового крана диаметром до 15 мм | кран | слесарь 3 р. | 92.38 | 0.17 | 15.7 | 41.82 | 63.3529 | 55.1973
| 25 - 40 мм | " | слесарь 3 р. | 92.38 | 0.22 | 20.32 | 54.13 | 82.0638 | 71.4474
| 50 мм | " | слесарь 3 р. | 92.38 | 0.3 | 27.71 | 73.82 | 111.859 | 97.4394
10.2.222. | Обследование газового прибора на его пригодность к | прибор | слесарь 3 р. | 92.38 | 0.5 | 46.19 | 123.05 | 186.3978 | 162.4193
эксплуатации
10.2.223. | Оповещение и отключение жилых домов на период ремонтных
| работ | объект | слесарь 3 р. | 92.38 | 0.32 | 29.56 | 78.75 | 119.2824 | 103.9475
Примечание - " Вызов слесаря" включает время на прием заявки диспетчером и проезд (переход) к объекту.

## Разд11
РАЗДЕЛ 11. ИЗГОТОВЛЕНИЕ И РЕМОНТ ДЕТАЛЕЙ И ЗАПАСНЫХ ЧАСТЕЙ К ГАЗОВОМУ ОБОРУДОВАНИЮ.
РЕМОНТ ГАЗОВОГО ОБОРУДОВАНИЯ, КИП И СРЕДСТВ АВТОМАТИКИ
Глава 1. ИЗГОТОВЛЕНИЕ И РЕМОНТ ДЕТАЛЕЙ И ЗАПАСНЫХ ЧАСТЕЙ К ГАЗОВОМУ ОБОРУДОВАНИЮ.
РЕМОНТ ГАЗОВОГО ОБОРУДОВАНИЯ
Наименование работ и |  | Единица | Состав | Часовой | Трудоза- | Фонд | Себесто- | Договорная цена,руб.
газового оборудования |  | измерения | исполни- | ФОТ, | траты на | оплаты | имость, | для пред- | для
|  |  | телей | руб. | ед.изм., | труда, | руб. | приятий | населения
[5 empty] | чел.ч | руб. |  | (c НДС) | (c НДС)
Плита газовая
11.1.1. | Изготовление сопла горелки газовой плиты | сопло | токарь 4 р. | 66.73 | 0.33 | 22.02 | 58.66 | 88.8771 | 77.3861
11.1.2. | Изготовление запальника газовой плиты | запальник | слесарь 4 р. | 106.6 | 0.1 | 10.66 | 28.4 | 43.0149 | 37.5236
|  |  | токарь 4 р. | 66.73 | 0.3 | 20.02 | 53.33 | 80.8435 | 70.3695
|  |  | эл.газосв.4 р. | 118.87 | 0.2 | 23.77 | 63.32 | 95.8937 | 83.5892
[8 empty] | 219.75 | 191.48
11.1.3. | Изготовление штока к крану плиты | шток | токарь 4 р. | 66.73 | 0.4 | 26.69 | 71.1 | 107.6897 | 93.8599
11.1.4. | Изготовление штуцера к газовой плите | штуцер | токарь 4 р. | 66.73 | 0.12 | 8.01 | 21.34 | 32.3374 | 28.1681
11.1.5. | Изготовление пружины к крану плиты | пружина | токарь 4 р. | 66.73 | 0.05 | 3.34 | 8.9 | 13.5248 | 11.796
11.1.6. | Изготовление заглушки на кран плиты | заглушка | токарь 4 р. | 66.73 | 0.08 | 5.34 | 14.23 | 21.5583 | 18.8127
11.1.7. | Изготовление рассекателя на горелку плиты | [6 empty] | 0 | 0
| импортного производства | рассекатель | слесарь 4 р. | 106.6 | 0.5 | 53.3 | 141.99 | 215.176 | 187.4147
|  |  | токарь 4 р. | 66.73 | 0.5 | 33.37 | 88.9 | 134.7392 | 117.3503
[8 empty] | 349.92 | 304.76
| отечественного производства | " | слесарь 4 р. | 106.6 | 0.1 | 10.66 | 28.4 | 43.0149 | 37.5236
11.1.8. | Изготовление переходника к плите | переходник | слесарь 4 р. | 106.6 | 0.25 | 26.65 | 71 | 107.588 | 93.7582
11.1.9. | Изготовление ручки газовой плиты | 10 ручек | слесарь 4 р. | 106.6 | 0.25 | 26.65 | 71 | 107.588 | 93.7582
11.1.10. | Изготовление ручки для газовых кранов диаметром 15-20 мм | ручка | слесарь 4 р. | 106.6 | 0.03 | 3.2 | 8.52 | 12.9146 | 11.2876
11.1.11. | Изготовление решетки для двухгорелочной плиты | решетка | слесарь 4 р. | 106.6 | 3 | 319.8 | 851.95 | 1290.8529 | 1124.488
(ПГ-4 с коэф. 1,3)
11.1.12. | Изготовление дна корпуса газовой плиты | дно | слесарь 4 р. | 106.6 | 1 | 106.6 | 283.98 | 430.2504 | 374.8293
|  |  | жестянщ. 4 р. | 65.67 | 1 | 65.67 | 174.94 | 265.1058 | 230.938
[8 empty] | 695.36 | 605.77
11.1.13. | Изготовление газоподводящей трубки к горелке плиты
| длиной до 0,4 м с двумя гайками | трубка | слесарь 4 р. | 106.6 | 0.1 | 10.66 | 28.4 | 43.0149 | 37.5236
| длиной до 0,15 м с двумя гайками | " | слесарь 4 р. | 106.6 | 0.06 | 6.4 | 17.05 | 25.8293 | 22.4735
| длиной до 0,4 м с одной гайкой | " | слесарь 4 р. | 106.6 | 0.05 | 5.33 | 14.2 | 21.5583 | 18.711
| длиной до 0,15 м с одной гайками | " | слесарь 4 р. | 106.6 | 0.03 | 3.2 | 8.52 | 12.9146 | 11.2876
11.1.14. | Реставрация резьбовой части смесителя плиты | операция | слесарь 4 р. | 106.6 | 0.42 | 44.77 | 119.27 | 180.7031 | 157.4161
11.1.15. | Ремонт угольника плиты "Вромет" | " | слесарь 4 р. | 106.6 | 0.42 | 44.77 | 119.27 | 180.7031 | 157.4161
11.1.16. | Ремонт коллектора газовой плиты | " | слесарь 4 р. | 106.6 | 0.33 | 35.18 | 93.72 | 141.9592 | 123.655
11.1.17. | Ремонт кронштейна дверки духового шкафа плиты | " | слесарь 4 р. | 106.6 | 3 | 319.8 | 851.95 | 1290.8529 | 1124.488
11.1.18. | Капитальный ремонт газовой плиты | плита | слесарь 5 р. | 117.42 | 5 | 587.1 | 1564.03 | 2369.7838 | 2064.4087
Водонагреватель проточный
11.1.19. | Изготовление газового узла КГИ-56, ВПГ | узел | слесарь 4 р. | 106.6 | 3 | 319.8 | 851.95 | 1290.8529 | 1124.488
|  |  | токарь 6 р. | 84.44 | 3 | 253.32 | 674.84 | 1022.4929 | 890.7027
[8 empty] | 2313.35 | 2015.19
11.1.20. | Изготовление подводящей трубки к КГИ-56 | трубка | слесарь 4 р. | 106.6 | 0.33 | 35.18 | 93.72 | 141.9592 | 123.655
11.1.21. | Изготовление штуцера подводящей трубки КГИ-56 | штуцер | токарь 4 р. | 66.73 | 0.16 | 10.68 | 28.45 | 43.1166 | 37.5236
11.1.22. | Изготовление штуцера радиатора КГИ-56 | " | токарь 4 р. | 66.73 | 0.12 | 8.01 | 21.34 | 32.3374 | 28.1681
11.1.23. | Изготовление штуцера "Вентури" | " | токарь 4 р. | 66.73 | 0.5 | 33.37 | 88.9 | 134.7392 | 117.3503
11.1.24. | Изготовление хвостовика газового узла ВПГ-18 | хвостовик | слесарь 4 р. | 106.6 | 1.5 | 159.9 | 425.97 | 645.4264 | 562.244
11.1.25. | Изготовление ручки газового узла КГИ-56 | ручка | слесарь 4 р. | 106.6 | 0.35 | 37.31 | 99.39 | 150.6029 | 131.1801
11.1.26. | Изготовление мембраны водяной части редуктора ВПГ | мембрана | слесарь 4 р. | 106.6 | 0.03 | 3.2 | 8.52 | 12.9146 | 11.2876
11.1.27. | Изготовление переходника для водяного узла КГИ-56 | переходник | токарь 4 р. | 66.73 | 0.4 | 26.69 | 71.1 | 107.6897 | 93.8599
11.1.28. | Изготовление штока для водяного узла КГИ-56 или ВПГ | шток | слесарь 4 р. | 106.6 | 0.5 | 53.3 | 141.99 | 215.176 | 187.4147
11.1.29. | Изготовление фигурного штока ПГ-6 | " | слесарь 5 р. | 117.42 | 0.55 | 64.58 | 172.04 | 260.6315 | 227.0738
11.1.30. | Изготовление колпачков сальника водяной части | 10 шт. | слесарь 4 р. | 106.6 | 0.1 | 10.66 | 28.4 | 43.0149 | 37.5236
11.1.31. | Изготовление трубы отвода горячей воды ВПГ | труба | слесарь 4 р. | 106.6 | 0.1 | 10.66 | 28.4 | 43.0149 | 37.5236
|  |  | токарь 4 р. | 66.73 | 0.1 | 6.67 | 17.77 | 26.9478 | 23.4904
[8 empty] | 69.96 | 61.01
11.1.32. | Изготовление запальника к горелке ВПГ и КГИ | запальник | токарь 4 р. | 66.73 | 1.5 | 100.1 | 266.67 | 404.0144 | 351.9491
11.1.33. | Изготовление сопла запальника КГИ-56 | сопло | токарь 4 р. | 66.73 | 0.35 | 23.36 | 62.23 | 94.2666 | 82.1655
11.1.34. | Изготовление тройника к водонагревателю проточному | тройник | токарь 4 р. | 66.73 | 1 | 66.73 | 177.77 | 269.3768 | 234.5988
11.1.35. | Изготовление обжимного кольца на горелку ВПГ | кольцо | токарь 4 р. | 66.73 | 0.5 | 33.37 | 88.9 | 134.7392 | 117.3503
11.1.36. | Изготовление медной трубки для ВПГ-23 длиной 460 мм | трубка | слесарь 4 р. | 106.6 | 0.1 | 10.66 | 28.4 | 43.0149 | 37.5236
| длиной 520 мм | " | слесарь 4 р. | 106.6 | 0.17 | 18.12 | 48.27 | 73.1151 | 63.7596
11.1.37. | Изготовление коллектора ВПГ | коллектор | токарь 4 р. | 66.73 | 0.8 | 53.38 | 142.2 | 215.4811 | 187.7197
|  |  | слесарь 4 р. | 106.6 | 0.25 | 26.65 | 71 | 107.588 | 93.7582
|  |  | эл.газосв.4 р. | 118.87 | 0.16 | 19.02 | 50.67 | 76.7759 | 66.912
[8 empty] | 399.85 | 348.39
11.1.38. | Изготовление трубки к радиатору КГИ-56 | трубка | слесарь 4 р. | 106.6 | 0.35 | 37.31 | 99.39 | 150.6029 | 131.1801
11.1.39. | Изготовление радиатора для ВПГ или КГИ-56 | радиатор | токарь 6 р. | 84.44 | 0.5 | 42.22 | 112.47 | 170.4324 | 148.4674
|  |  | слесарь 4 р. | 106.6 | 2.5 | 266.5 | 709.96 | 1075.6768 | 937.0734
|  |  | эл.газосв.4 р. | 118.87 | 2.5 | 297.18 | 791.69 | 1199.5352 | 1044.9664
|  |  | жестянщ. 4 р. | 65.67 | 0.5 | 32.84 | 87.49 | 132.6038 | 115.5198
[8 empty] | 2578.25 | 2246.03
11.1.40. | Изготовление накидной гайки М16х1,5 или 3/8"
| к радиатору КГИ-56 | гайка | токарь 4 р. | 66.73 | 0.33 | 22.02 | 58.66 | 88.8771 | 77.3861
11.1.41. | Пайка трубок к радиатору КГИ-56 и ВПГ-18 | операция | эл.газосв.4 р. | 118.87 | 1 | 118.87 | 316.67 | 479.7734 | 417.9459
11.1.42. | Пайка калачей к радиатору КГИ-56 и ВПГ-18 | " | эл.газосв.4 р. | 118.87 | 0.5 | 59.44 | 158.35 | 239.8867 | 208.9729
11.1.43. | Замена штуцера на радиаторе ВПГ | " | слесарь 4 р. | 106.6 | 0.3 | 31.98 | 85.19 | 129.0446 | 112.4691
|  |  | эл.газосв.4 р. | 118.87 | 0.3 | 35.66 | 95 | 143.993 | 125.3838
[8 empty] | 273.04 | 237.85
11.1.44. | Замена обжимного кольца горелки ВПГ | " | слесарь 4 р. | 106.6 | 0.25 | 26.65 | 71 | 107.588 | 93.7582
11.1.45. | Ремонт газовых частей всех типов газовых колонок (сверле- | ремонт | слесарь 4 р. | 106.6 | 0.5 | 53.3 | 141.99 | 215.176 | 187.4147
ние отверстий под болты, нарезка резьбы, разборка,
смазка, сборка)
11.1.46. | Ремонт газового узла КГИ-56:
ремонт хвостовика малой пробки, изготовление ручки
| большой пробки | операция | токарь 4 р. | 66.73 | 1 | 66.73 | 177.77 | 269.3768 | 234.5988
| восстановление герметичности пробок газового узла | " | слесарь 4 р. | 106.6 | 0.5 | 53.3 | 141.99 | 215.176 | 187.4147
11.1.47. | Ремонт змеевика водонагревателя проточного со сваркой | " | слесарь 4 р. | 106.6 | 0.6 | 63.96 | 170.39 | 258.1909 | 224.9383
|  |  | эл.газосв.4 р. | 118.87 | 0.6 | 71.32 | 190 | 287.8844 | 250.7675
[8 empty] | 546.08 | 475.71
11.1.48. | Очистка внутренней поверхности водопроводных трубок
| радиатора ВПГ | " | слесарь 4 р. | 106.6 | 1 | 106.6 | 283.98 | 430.2504 | 374.8293
11.1.49. | Пайка змеевика калорифера ВПГ | " | эл.газосв.4 р. | 118.87 | 0.83 | 98.66 | 262.83 | 398.218 | 346.9663
11.1.50. | Установка заплаты на кожух ВПГ | " | эл.газосв.4 р. | 118.87 | 1 | 118.87 | 316.67 | 479.7734 | 417.9459
11.1.51. | Замена накидной гайки ВПГ | " | слесарь 4 р. | 106.6 | 0.2 | 21.32 | 56.8 | 86.0297 | 74.9455
11.1.52. | Ремонт водяного блока ВПГ | " | слесарь 4 р. | 106.6 | 1.8 | 191.88 | 511.17 | 774.471 | 674.7132
11.1.53. | Ремонт ЭМК водонагревателя проточного | " | слесарь 6 р. | 135.04 | 0.83 | 112.08 | 298.58 | 452.4188 | 394.1504
11.1.54. | Замена и пайка одного пальца горелки КГИ-56 | " | слесарь 4 р. | 106.6 | 0.04 | 4.26 | 11.35 | 17.1856 | 14.9484
|  |  | эл.газосв.4 р. | 118.87 | 0.06 | 7.13 | 18.99 | 28.7783 | 25.0157
[8 empty] | 45.96 | 39.96
11.1.55. | Замена и пайка трех пальцев горелки КГИ-56 | " | слесарь 4 р. | 106.6 | 0.1 | 10.66 | 28.4 | 43.0149 | 37.5236
|  |  | эл.газосв.4 р. | 118.87 | 0.1 | 11.89 | 31.67 | 47.9977 | 41.7946
[8 empty] | 91.01 | 79.32
11.1.56. | Замена двух труб горелки водонагревателя "Днепро" | операция | слесарь 4 р. | 106.6 | 0.5 | 53.3 | 141.99 | 215.176 | 187.4147
|  |  | эл.газосв.4 р. | 118.87 | 0.1 | 11.89 | 31.67 | 47.9977 | 41.7946
[8 empty] | 263.17 | 229.21
11.1.57. | То же, при замене пяти труб | " | слесарь 4 р. | 106.6 | 1.2 | 127.92 | 340.78 | 516.3818 | 449.7749
|  |  | эл.газосв.4 р. | 118.87 | 0.3 | 35.66 | 95 | 143.993 | 125.3838
[8 empty] | 660.37 | 575.16
11.1.58. | Замена двух сопел горелки водонагревателя "Днепро" | " | слесарь 4 р. | 106.6 | 0.1 | 10.66 | 28.4 | 43.0149 | 37.5236
11.1.59. | То же, при замене пяти сопел | " | слесарь 4 р. | 106.6 | 0.3 | 31.98 | 85.19 | 129.0446 | 112.4691
Водонагреватель емкостный
11.1.60. | Изготовление "кармана" под термометр к отопительным | деталь | слесарь 3 р. | 92.38 | 0.5 | 46.19 | 123.05 | 186.3978 | 162.3989
| аппаратам |  | токарь 4 р. | 66.73 | 0.5 | 33.37 | 88.9 | 134.7392 | 117.3503
[8 empty] | 321.14 | 279.75
11.1.61. | Изготовление сопла запальника АГВ и других типов котлов | сопло | токарь 4 р. | 66.73 | 0.5 | 33.37 | 88.9 | 134.7392 | 117.3503
11.1.62. | Изготовление стойки запальника АГВ и других типов котлов | стойка | слесарь 4 р. | 106.6 | 0.23 | 24.52 | 65.32 | 98.9444 | 86.2331
|  |  | токарь 6 р. | 84.44 | 0.17 | 14.35 | 38.23 | 57.9633 | 50.4382
[8 empty] | 156.91 | 136.67
11.1.63. | Изготовление тройника к газовым котлам | тройник | слесарь 4 р. | 106.6 | 0.5 | 53.3 | 141.99 | 215.176 | 187.4147
|  |  | токарь 6 р. | 84.44 | 0.5 | 42.22 | 112.47 | 170.4324 | 148.4674
[8 empty] | 385.61 | 335.88
11.1.64. | Изготовление термопары АГВ | термопара | слесарь 6 р. | 135.04 | 5 | 675.2 | 1798.73 | 2725.3937 | 2374.2581
11.1.65. | Изготовление головки запальника АГВ и других типов котлов | гол.зап-ка | слесарь 4 р. | 106.6 | 0.5 | 53.3 | 141.99 | 215.176 | 187.4147
11.1.66. | Изготовление рамки отопительной горелки | рамка | эл.газосв.4 р. | 118.87 | 0.1 | 11.89 | 31.67 | 47.9977 | 41.7946
|  |  | слесарь 4 р. | 106.6 | 0.1 | 10.66 | 28.4 | 43.0149 | 37.5236
[8 empty] | 91.01 | 79.32
11.1.67. | Полная замена огневой камеры радиатора | операция | эл.газосв.4 р. | 118.87 | 5 | 594.35 | 1583.35 | 2399.0705 | 2089.9329
11.1.68. | Ремонт огневой камеры (установка заплаты) | " | эл.газосв.4 р. | 118.87 | 1.1 | 130.76 | 348.34 | 527.7711 | 459.7405
11.1.69. | Ремонт отопительной горелки
| с заменой ЭМК | горелка | слесарь 5 р. | 117.42 | 0.25 | 29.36 | 78.22 | 118.4689 | 103.2154
| с заменой крана | " | слесарь 4 р. | 106.6 | 0.25 | 26.65 | 71 | 107.588 | 93.7582
| с заменой термопары и запальника | " | слесарь 5 р. | 117.42 | 0.2 | 23.48 | 62.55 | 94.7751 | 82.5723
| с заменой ЗМК, крана, термопары и запальника | " | слесарь 5 р. | 117.42 | 0.5 | 58.71 | 156.4 | 236.9377 | 206.4307
11.1.70. | Ремонт терморегулятора водонагревателя емкостного | терморегул. | слесарь 4 р. | 106.6 | 0.8 | 85.28 | 227.19 | 344.2206 | 299.8838
|  |  | эл.газосв.4 р. | 118.87 | 0.8 | 95.1 | 253.35 | 383.8798 | 334.3567
[8 empty] | 728.1 | 634.24
11.1.71. | Ремонт ЭМК клапана АГВ и других типов котлов | ЭМК | слесарь 6 р. | 135.04 | 0.7 | 94.53 | 251.83 | 381.5409 | 332.4246
11.1.72. | Ремонт термопары АГВ | термопара | слесарь 6 р. | 135.04 | 1 | 135.04 | 359.75 | 545.0584 | 474.8923
11.1.73. | Ремонт электромагнитной катушки ГК-17М | операция | слесарь 6 р. | 135.04 | 0.83 | 112.08 | 298.58 | 452.4188 | 394.1504
11.1.74. | Изготовление вытяжки для отопительного котла | вытяжка | слесарь 4 р. | 106.6 | 1 | 106.6 | 283.98 | 430.2504 | 374.8293
|  |  | эл.газосв.4 р. | 118.87 | 1 | 118.87 | 316.67 | 479.7734 | 417.9459
[8 empty] | 910.02 | 792.78
11.1.75. | Изготовление зонта-флюгарки | зонт | слесарь 4 р. | 106.6 | 0.45 | 47.97 | 127.79 | 193.6178 | 168.7037
|  |  | эл.газосв.4 р. | 118.87 | 0.1 | 11.89 | 31.67 | 47.9977 | 41.7946
[8 empty] | 241.62 | 210.5
11.1.76. | Капитальный ремонт отопительного котла АГВ, АОГВ | котел | слесарь 3 р. | 92.38 | 6 | 554.28 | 1476.6 | 2237.2817 | 1948.9905
|  |  | слесарь 5 р. | 117.42 | 6 | 704.52 | 1876.84 | 2843.7609 | 2477.2701
[8 empty] | 5081.04 | 4426.26
Газовые горелки для отопительных печей
11.1.77. | Изготовление сопла горелки печной или ГПТ-2М | сопло | токарь 4 р. | 66.73 | 0.2 | 13.35 | 35.56 | 53.8957 | 46.9808
11.1.78. | Изготовление регулирующей шайбы горелки ГПТ-2М | шайба | токарь 4 р. | 66.73 | 0.13 | 8.67 | 23.1 | 34.9814 | 30.507
11.1.79. | Изготовление запальника к печной горелке | запальник | токарь 4 р. | 66.73 | 0.15 | 10.01 | 26.67 | 40.3709 | 35.1847
11.1.80. | Изготовление трубок горелки ГПТ-2М | трубка | слесарь 4 р. | 106.6 | 1.3 | 138.58 | 369.18 | 559.3967 | 487.2985
11.1.81. | Изготовление ниппеля для горелки ГПТ-2М | ниппель | токарь 4 р. | 66.73 | 0.08 | 5.34 | 14.23 | 21.5583 | 18.8127
11.1.82. | Изготовление накидной гайки к ГПТ-2М | гайка | токарь 4 р. | 66.73 | 0.3 | 20.02 | 53.33 | 80.8435 | 70.3695
11.1.83. | Изготовление трубки к запальнику ГПТ-2М | трубка | слесарь 4 р. | 106.6 | 0.13 | 13.86 | 36.92 | 55.9295 | 48.7095
Баллонные установки СУГ
11.1.84. | Изготовление обвязки редуктора с баллоном | обвязка | слесарь 4 р. | 106.6 | 0.75 | 79.95 | 212.99 | 322.7641 | 281.1728
11.1.85. | Изготовление мембраны для 50-литровых баллонов | мембрана | слесарь 4 р. | 106.6 | 0.03 | 3.2 | 8.52 | 12.9146 | 11.2876
11.1.86. | Изготовление заглушки к 50-литровым баллонам | заглушка | токарь 4 р. | 66.73 | 0.17 | 11.34 | 30.21 | 45.7605 | 39.8625
11.1.87. | Изготовление штуцера или спецштуцера | штуцер | токарь 4 р. | 66.73 | 0.3 | 20.02 | 53.33 | 80.8435 | 70.3695
11.1.88. | Изготовление хомута к газобаллонной установке | хомут | слесарь 4 р. | 106.6 | 0.13 | 13.86 | 36.92 | 55.9295 | 48.7095
11.1.89. | Изготовление уплотнительного кольца ВБК-10 | упл.кольцо | слесарь 4 р. | 106.6 | 0.04 | 4.26 | 11.35 | 17.1856 | 14.9484
11.1.90. | Изготовление штока вентиля ВБК-10 | шток | слесарь 4 р. | 106.6 | 0.6 | 63.96 | 170.39 | 258.1909 | 224.9383
11.1.91. | Изготовление шкафа для двух газовых баллонов | шкаф | слесарь 4 р. | 106.6 | 4 | 426.4 | 1135.93 | 1721.1032 | 1499.3174
|  |  | эл.газосв.4 р. | 118.87 | 4 | 475.48 | 1266.68 | 1919.2971 | 1671.987
[8 empty] | 3640.4 | 3171.3
11.1.92. | Ремонт редуктора к газобаллонной установке (замена | операция | слесарь 4 р. | 106.6 | 1 | 106.6 | 283.98 | 430.2504 | 374.8293
клапана, мембраны, накидной гайки)
11.1.93. | Реставрация клапана КБ-3 | операция | слесарь 4 р. | 106.6 | 0.04 | 4.26 | 11.35 | 17.1856 | 14.9484
11.1.94. | Изготовление патрубка с резьбой | патрубок | токарь 4 р. | 66.73 | 0.08 | 5.34 | 14.23 | 21.5583 | 18.8127
Прочие работы
11.1.95. | Изготовление прокладок, шайб, мембран из паранита | шт. | слесарь 4 р. | 106.6 | 0.04 | 4.26 | 11.35 | 17.1856 | 14.9484
и др. материалов
11.1.96. | Изготовление переходника с 1/2" на 3/4" | переходник | токарь 4 р. | 66.73 | 0.4 | 26.69 | 71.1 | 107.6897 | 93.8599
11.1.97. | Изготовление контргайки 1/2" - 1,5" | контргайка | токарь 4 р. | 66.73 | 0.11 | 7.34 | 19.55 | 29.5918 | 25.8293
11.1.98. | Изготовление муфты 1/2" - 1,5" | муфта | токарь 4 р. | 66.73 | 0.2 | 13.35 | 35.56 | 53.8957 | 46.9808
11.1.99. | Изготовление гайки к термопаре | гайка | токарь 4 р. | 66.73 | 0.25 | 16.68 | 44.44 | 67.3188 | 58.6751
11.1.100. | Изготовление отводов диаметром 15 мм | отвод | токарь 4 р. | 66.73 | 0.1 | 6.67 | 17.77 | 26.9478 | 23.4904
|  |  | слесарь 4 р. | 106.6 | 0.1 | 10.66 | 28.4 | 43.0149 | 37.5236
[8 empty] | 69.96 | 61.01
| 20 мм | " | токарь 4 р. | 66.73 | 0.1 | 6.67 | 17.77 | 26.9478 | 23.4904
|  |  | слесарь 4 р. | 106.6 | 0.15 | 15.99 | 42.6 | 64.5731 | 56.2346
[8 empty] | 91.52 | 79.72
11.1.101. | Изготовление бочонков диаметром 15 мм | бочонок | токарь 4 р. | 66.73 | 0.06 | 4 | 10.66 | 16.1687 | 14.0332
| 20 мм | " | токарь 4 р. | 66.73 | 0.07 | 4.67 | 12.44 | 18.8127 | 16.3721
| 25 мм | " | токарь 4 р. | 66.73 | 0.1 | 6.67 | 17.77 | 26.9478 | 23.4904
| 32 мм | " | токарь 4 р. | 66.73 | 0.11 | 7.34 | 19.55 | 29.5918 | 25.8293
| 40 мм | " | токарь 4 р. | 66.73 | 0.14 | 9.34 | 24.88 | 37.727 | 32.8459
11.1.102. | Изготовление сгонов диаметром 25 мм | сгон | токарь 4 р. | 66.73 | 0.12 | 8.01 | 21.34 | 32.3374 | 28.1681
| 32 мм | " | токарь 4 р. | 66.73 | 0.12 | 8.01 | 21.34 | 32.3374 | 28.1681
| 40 мм | " | токарь 4 р. | 66.73 | 0.15 | 10.01 | 26.67 | 40.3709 | 35.1847
11.1.103. | Изготовление заглушки с внутренней или наружной резьбой
| диаметром 15 мм | заглушка | токарь 4 р. | 66.73 | 0.08 | 5.34 | 14.23 | 21.5583 | 18.8127
| 20 мм | " | токарь 4 р. | 66.73 | 0.1 | 6.67 | 17.77 | 26.9478 | 23.4904
| 25 мм | " | токарь 4 р. | 66.73 | 0.1 | 6.67 | 17.77 | 26.9478 | 23.4904
| 32 мм | " | токарь 4 р. | 66.73 | 0.12 | 8.01 | 21.34 | 32.3374 | 28.1681
11.1.104. | Изготовление болтов диаметром 8 - 12 мм | болт | токарь 4 р. | 66.73 | 0.12 | 8.01 | 21.34 | 32.3374 | 28.1681
| 12 - 18 мм | " | токарь 4 р. | 66.73 | 0.2 | 13.35 | 35.56 | 53.8957 | 46.9808
11.1.105. | Изготовление винтов разного диаметра | винт | токарь 4 р. | 66.73 | 0.15 | 10.01 | 26.67 | 40.3709 | 35.1847
11.1.106. | Изготовление кнопок, втулок автоматики безопасности | 10 изделий | токарь 4 р. | 66.73 | 1.3 | 86.75 | 231.1 | 350.1187 | 305.07
11.1.107. | Изготовление чистки для дымоходов | чистка | слесарь 4 р. | 106.6 | 0.5 | 53.3 | 141.99 | 215.176 | 187.4147
11.1.108. | Изготовление участка перехода для гофрированного отвода | переход | жестянщ. 4 р. | 65.67 | 0.06 | 3.94 | 10.5 | 15.8636 | 13.8298
|  |  | слесарь 4 р. | 106.6 | 0.04 | 4.26 | 11.35 | 17.1856 | 14.9484
[8 empty] | 33.05 | 28.78
11.1.109. | Изготовление участка перехода для отопительного котла | " | жестянщ. 4 р. | 65.67 | 0.05 | 3.28 | 8.74 | 13.2197 | 11.491
|  |  | слесарь 4 р. | 106.6 | 0.03 | 3.2 | 8.52 | 12.9146 | 11.2876
[8 empty] | 26.13 | 22.78
11.1.110. | Изготовление отвода диаметром 130 мм | отвод | жестянщ. 4 р. | 65.67 | 3 | 197.01 | 524.83 | 795.2158 | 692.7123
11.1.111. | Изготовление гофрированного отвода | " | жестянщ. 4 р. | 65.67 | 0.23 | 15.1 | 40.23 | 60.9123 | 53.0822
|  |  | слесарь 4 р. | 106.6 | 0.1 | 10.66 | 28.4 | 43.0149 | 37.5236
[8 empty] | 103.93 | 90.61
11.1.112. | Изготовление дымоотводящей трубы длиной до 1 м | труба | жестянщ. 4 р. | 65.67 | 0.8 | 52.54 | 139.97 | 212.1253 | 184.7707
|  |  | слесарь 4 р. | 106.6 | 0.2 | 21.32 | 56.8 | 86.0297 | 74.9455
[8 empty] | 298.16 | 259.72
11.1.113. | Нарезка резьбы на трубу диаметром 15 мм | операция | токарь 4 р. | 66.73 | 0.05 | 3.34 | 8.9 | 13.5248 | 11.796
| 20 мм | " | токарь 4 р. | 66.73 | 0.06 | 4 | 10.66 | 16.1687 | 14.0332
| 25 мм | " | токарь 4 р. | 66.73 | 0.09 | 6.01 | 16.01 | 24.3039 | 21.1515
| 32 мм | " | токарь 4 р. | 66.73 | 0.1 | 6.67 | 17.77 | 26.9478 | 23.4904
| 40 мм | " | токарь 4 р. | 66.73 | 0.12 | 8.01 | 21.34 | 32.3374 | 28.1681
11.1.114. | Нарезка резьбы для муфты изолирующей диаметром 25 мм | " | токарь 4 р. | 66.73 | 0.1 | 6.67 | 17.77 | 26.9478 | 23.4904
11.1.115. | Изготовление ИФС диаметром 25-40 мм | ИФС | слесарь 3 р. | 92.38 | 6 | 554.28 | 1476.6 | 2237.2817 | 0
|  |  | токарь 5 р. | 73.42 | 6 | 440.52 | 1173.55 | 1778.1513 | 0
4015.43
11.1.116. | Ревизия, ремонт и опрессовка задвижек диаметром до 300 мм | задвижка | слесарь 3 р. | 92.38 | 5 | 461.9 | 1230.5 | 1864.3845
|  |  | токарь 5 р. | 73.42 | 5 | 367.1 | 977.95 | 1481.725
3346.11
11.1.117. | Изготовление сварных переходов с диаметра 300 мм на 200мм | переход | эл.газосв.4 р. | 118.87 | 2.2 | 261.51 | 696.66 | 1055.5422
|  |  | слесарь 3 р. | 92.38 | 2.2 | 203.24 | 541.43 | 820.3332
1875.88
11.1.118. | То же, с диаметра 200 мм на 100 мм | " | эл.газосв.4 р. | 118.87 | 1.7 | 202.08 | 538.34 | 815.6555
|  |  | слесарь 3 р. | 92.38 | 1.7 | 157.05 | 418.38 | 633.9355
1449.59
Глава 2. РЕМОНТ ИЗМЕРИТЕЛЬНЫХ ПРИБОРОВ И СРЕДСТВ АВТОМАТИКИ
Наименование работ и |  | Единица | Состав | Часовой | Трудоза- | Фонд | Себесто- | Договорная цена,руб.
газового оборудования |  | измерения | исполни- | ФОТ, | траты на | оплаты | имость, | для пред- | для
|  |  | телей | руб. | ед.изм, | труда, | руб. | приятий | населения
[5 empty] | чел.ч | руб. |  | (без НДС) | (c НДС)
11.2.1. | Средний ремонт бытовых счетчиков газа
| G-2,5 до 4 м3/ч | счетчик | слесарь 6 р. | 135.04 | 1 | 135.04 | 359.75 | 545.0584 | 474.8923
| G-4 до 6 м3/ч | " | слесарь 6 р. | 135.04 | 1.2 | 162.05 | 431.7 | 654.0701 | 569.7691
| G-6 до 10 м3/ч | " | слесарь 6 р. | 135.04 | 1.5 | 202.56 | 539.62 | 817.5876 | 712.2368
11.2.2. | Средний ремонт счетчиков газа типа:
| РГ-40 | счетчик | слесарь 6 р. | 135.04 | 5.6 | 756.22 | 2014.57 | 3052.4287
| РГ-100 (Тургас-100) | " | слесарь 6 р. | 135.04 | 6.3 | 850.75 | 2266.4 | 3433.9696
| РГ-250 (Тургас-200) | " | слесарь 6 р. | 135.04 | 7 | 945.28 | 2518.23 | 3815.6122
| РГ-400 (Тургас-400) | " | слесарь 6 р. | 135.04 | 8.9 | 1201.86 | 3201.76 | 4851.2231
| РГ-600 (Тургас-800) | " | слесарь 6 р. | 135.04 | 10 | 1350.4 | 3597.47 | 5450.7874
| РГ-1000 | " | слесарь 6 р. | 135.04 | 11.1 | 1498.94 | 3993.18 | 6050.3516
11.2.3. | Капитальный ремонт счетчиков газа типа:
| РГ-40 | счетчик | слесарь 6 р. | 135.04 | 10 | 1350.4 | 3597.47 | 5450.7874
|  |  | токарь 6 р. | 84.44 | 2 | 168.88 | 449.9 | 681.7298
6132.52
| РГ-100 (Тургас-100) | " | слесарь 6 р. | 135.04 | 11.4 | 1539.46 | 4101.12 | 6213.9708
|  |  | токарь 6 р. | 84.44 | 2 | 168.88 | 449.9 | 681.7298
6895.7
| РГ-250 (Тургас-200) | " | слесарь 6 р. | 135.04 | 12.5 | 1688 | 4496.83 | 6813.5351
|  |  | токарь 6 р. | 84.44 | 2 | 168.88 | 449.9 | 681.7298
7495.26
| РГ-400 (Тургас-400) | " | слесарь 6 р. | 135.04 | 16 | 2160.64 | 5755.94 | 8721.3412
|  |  | токарь 6 р. | 84.44 | 2 | 168.88 | 449.9 | 681.7298
9403.07
| РГ-600 (Тургас-800) | " | слесарь 6 р. | 135.04 | 18 | 2430.72 | 6475.44 | 9811.458
|  |  | токарь 6 р. | 84.44 | 2 | 168.88 | 449.9 | 681.7298
10493.19
| РГ-1000 | " | слесарь 6 р. | 135.04 | 20 | 2700.8 | 7194.93 | 10901.5748
|  |  | токарь 6 р. | 84.44 | 2 | 168.88 | 449.9 | 681.7298
11583.3
11.2.4. | Текущий ремонт переносных газоанализаторов типа | прибор | слесарь 6 р. | 135.04 | 2.1 | 283.58 | 755.46 | 1144.6226
ЭТХ-1, СТХ-5, МСМ-2К, ТС-92, ПГФ и др.
11.2.5. | Капитальный ремонт переносных газоанализаторов типа | " | слесарь 6 р. | 135.04 | 3.8 | 513.15 | 1367.03 | 2071.3236
ЭТХ-1, СТХ-5, МСМ-2К, ТС-92, ПГФ и др.
11.2.6. | Текущий ремонт стационарных газосигнализаторов | " | слесарь 6 р. | 135.04 | 3.2 | 432.13 | 1151.19 | 1744.2886 | 1519.452
СТМ, СТХ-3, СТХ-6, ЩИТ-2 и др.
11.2.7. | Капитальный ремонт стационарных газосигнализаторов СТМ, | прибор | слесарь 6 р. | 135.04 | 5.7 | 769.73 | 2050.56 | 3106.9346 | 2706.581
СТХ-3, СТХ-6, ЩИТ-2 и др.
11.2.8. | Средний ремонт шестеренчатых (жидкостных) счетчиков | счетчик | слесарь 6 р. | 135.04 | 4.3 | 580.67 | 1546.9 | 2343.8528
газа ШЖУ-25, УИЖГ-20 и др.
11.2.9. | Капитальный ремонт шестеренчатых (жидкостных) счетчиков | " | слесарь 6 р. | 135.04 | 8 | 1080.32 | 2877.97 | 4360.6706
газа ШЖУ-25, УИЖГ-20 и др.
11.2.10. | Средний ремонт
| технического манометра | манометр | слесарь 6 р. | 135.04 | 0.49 | 66.17 | 176.28 | 267.1396
| эл.контактного манометра | ЭКМ | слесарь 6 р. | 135.04 | 1.7 | 229.57 | 611.57 | 926.5993
| автоматического спидометра | спидометр | слесарь 6 р. | 135.04 | 1.22 | 164.75 | 438.89 | 664.9509
11.2.11. | Текущий ремонт приборов типа АНПИ, Вариотек, ИПИТ-2, | прибор | слесарь 6 р. | 135.04 | 6.8 | 918.27 | 2446.27 | 3706.4988
Зольдек и др.
11.2.12. | Капитальный ремонт приборов типа АНПИ, Вариотек, | " | слесарь 6 р. | 135.04 | 12.24 | 1652.89 | 4403.3 | 6671.7792
ИПИТ-2, Зольдек и др.
11.2.13. | Текущий ремонт амперметра, вольтметра, мегометра и др. | " | слесарь 6 р. | 135.04 | 2 | 270.08 | 719.49 | 1090.1168
11.2.14. | Изготовление штуцера для газового счетчика | штуцер | токарь 4 р. | 66.73 | 0.1 | 6.67 | 17.77 | 26.9478 | 23.4904
11.2.15. | Изготовление перемычки для газового счетчика производства | перемычка | слесарь 4 р. | 106.6 | 0.12 | 12.79 | 34.07 | 51.6585 | 44.947
| Франции и Италии |  | эл.газосв.4 р. | 118.87 | 0.2 | 23.77 | 63.32 | 95.8937 | 83.5892
|  |  | токарь 4 р. | 66.73 | 0.3 | 20.02 | 53.33 | 80.8435 | 70.3695
[8 empty] | 228.4 | 198.91
11.2.16. | То же, производства Словении | " | слесарь 4 р. | 106.6 | 0.35 | 37.31 | 99.39 | 150.6029 | 131.1801
|  |  | эл.газосв.4 р. | 118.87 | 0.2 | 23.77 | 63.32 | 95.8937 | 83.5892
|  |  | токарь 4 р. | 66.73 | 0.35 | 23.36 | 62.23 | 94.2666 | 82.1655
[8 empty] | 340.76 | 296.93
11.2.17. | Изготовление штока для ротационного счетчика | шток | токарь 4 р. | 66.73 | 0.09 | 6.01 | 16.01 | 24.3039
11.2.18. | Изготовление гайки для ротационного счетчика | гайка | токарь 4 р. | 66.73 | 0.1 | 6.67 | 17.77 | 26.9478
11.2.19. | Изготовление гайки с переходной втулкой для бытового | " | токарь 4 р. | 66.73 | 0.18 | 12.01 | 31.99 | 48.5061 | 42.2013
счетчика газа
11.2.20. | Изготовление устройства для изменения потока газа | устройство | токарь 4 р. | 66.73 | 2.6 | 173.5 | 462.2 | 700.339 | 610.0383
| к бытовому счетчику газа производства Италии |  | слесарь 4 р. | 106.6 | 0.1 | 10.66 | 28.4 | 43.0149 | 37.5236
| или Словении |  | эл.газосв.4 р. | 118.87 | 1 | 118.87 | 316.67 | 479.7734 | 417.9459
[8 empty] | 1223.13 | 1065.51

## Разд12
РАЗДЕЛ 12. ХИМИЧЕСКИЕ АНАЛИЗЫ
Наименование работ и |  | Единица | Состав | Часовой | Трудоза- | Фонд | Себесто- | Договорная цена,руб.
газового оборудования |  | измерения | исполни- | ФОТ, | траты на | оплаты | имость, | для пред- | для
|  |  | телей | руб. | ед.изм., | труда, | руб. | приятий | населения
[5 empty] | чел.ч | руб. |  | (c НДС) | (c НДС)
12.1. | Определение состава природного газа | анализ | инж.2к | 102.7 | 2.4 | 246.48 | 656.62 | 994.935
12.2. | Определение состава сжиженного газа | " | инж.2к | 102.7 | 2.8 | 287.56 | 766.06 | 1160.6897
12.3. | Определение растяжимости битума | " | лаборант | 93.44 | 3 | 280.32 | 746.77 | 1131.5046
12.4. | Определение глубины проникания иглы | " | лаборант | 93.44 | 2.5 | 233.6 | 622.31 | 942.8697
12.5. | Определение температуры размягчения
| битума по методу "кольца и шара" | " | лаборант | 93.44 | 1 | 93.44 | 248.92 | 377.1682
12.6. | Определение природы метана на хрома-
| тографе "газохром 3101" | " | инж.2к | 102.7 | 1.24 | 127.35 | 339.26 | 514.043
12.7. | Определение продуктов сгорания газа
| на хроматографе "газохром 3101" | " | инж.2к | 102.7 | 1 | 102.7 | 273.59 | 414.4884
12.8. | Определение плотности газа | " | лаборант | 93.44 | 2 | 186.88 | 497.85 | 754.3364
12.9. | Определение наличия сероводорода и меркаптано-
| вой серы в природном газе | " | лаборант | 93.44 | 3.88 | 362.55 | 965.83 | 1463.4208
12.10. | Объемный метод определения углекислого газа
| газа и кислорода в продуктах сгорания | " | лаборант | 93.44 | 0.5 | 46.72 | 124.46 | 188.5333

## Разд13
РАЗДЕЛ 13. УЧЕТ РАСХОДА ГАЗА
Наименование работ и |  | Единица | Состав | Часовой | Трудоза- | Фонд | Себесто- | Договорная цена,руб.
газового оборудования |  | измерения | исполни- | ФОТ, | траты на | оплаты | имость, | для пред- | для
|  |  | телей | руб. | ед.изм., | труда, | руб. | приятий | населения
[5 empty] | чел.ч | руб. |  | (c НДС) | (c НДС)
13.1. | Переключение прибора по учету газа с летнего
| перепада на зимний и наоборот | прибор | инж.2к | 102.7 | 0.5 | 51.35 | 136.8 | 207.24
13.2. | Включение приборов учета газа после периодичес-
| кой проверки | " | инж.2к | 102.7 | 0.75 | 77.03 | 205.21 | 310.97
13.3. | Контроль представителя газового хозяйства за
| заменой диафрагмы при диаметре до 200 мм | диафрагма | инж.2к | 102.7 | 3 | 308.1 | 820.78 | 1243.67
13.4. | То же, при диаметре свыше 200 мм | " | инж.2к | 102.7 | 5 | 513.5 | 1367.96 | 2072.75

## Разд14
Раздел 14. ИНСТРУКТАЖ ДОЛЖНОСТНЫХ ЛИЦ И ПОТРЕБИТЕЛЕЙ ГАЗА
Наименование работ и |  | Единица | Состав | Часовой | Трудоза- | Фонд | Себесто- | Договорная цена ,руб.
газового оборудования |  | измерения | исполни- | ФОТ, | траты на | оплаты | имость, | для пред- | для
|  |  | телей | руб. | ед.изм., | труда, | руб. | приятий | населения
[5 empty] | чел.ч | руб. |  | (c НДС) | (c НДС)
14.1. | Инструктаж лиц, ответственных за безопасную эксплуатацию | чел. | инж.2к | 102.7 | 5 | 513.5 | 1367.96 | 2072.75 | 1805.61
бытовых газовых приборов, установленных в общественных
зданиях производственного назначения, в общественных,
административных и жилых зданиях
14.2. | То же, при обучении в группе (4-5 человек) | " | инж.2к | 102.7 | 1.1 | 112.97 | 300.95 | 455.98 | 397.2
14.3. | Обучение персонала, занятого эксплуатацией бытовых газовых | " | инж.2к | 102.7 | 3.3 | 338.91 | 902.86 | 1368.04 | 1191.71
приборов, установленных на предприятии или в общественном,
административном здании
14.4. | То же, при обучении в группе (4-5 человек) | " | инж.2к | 102.7 | 0.75 | 77.03 | 205.21 | 310.97 | 270.9
14.5. | Инструктаж населения с выездом на место по правилам | " | инж.2к | 102.7 | 0.26 | 26.7 | 71.13 |  | 93.86
пользования газовой плитой (многоквартирный дом)
14.6. | То же, при установке газовой плиты и проточного водо- | чел. | инж.2к | 102.7 | 0.43 | 44.16 | 117.64 |  | 155.28
нагревателя
14.7. | Инструктаж населения в техническом кабинете по правилам | " | инж.2к | 102.7 | 0.18 | 18.49 | 49.26 |  | 64.98
пользования газовой плитой (многоквартирный дом)
14.8. | То же, при установке газовой плиты и проточного водо- | " | инж.2к | 102.7 | 0.3 | 30.81 | 82.08 |  | 108.3
нагревателя
14.9. | Инструктаж в техническом кабинете по правилам пользования | " | инж.2к | 102.7 | 0.18 | 18.49 | 49.26 |  | 64.98
газовыми приборами населения, проживающего в домах
индививидуальной застройки при установке газовой плиты
14.10. | То же, при установке газовой плиты и проточного водо- | " | инж.2к | 102.7 | 0.3 | 30.81 | 82.08 |  | 108.3
нагревателя
14.11. | То же, при установке газовой плиты, проточного водо-
| нагревателя и отопительного аппарата | " | инж.2к | 102.7 | 0.48 | 49.3 | 131.34 |  | 173.38
14.12. | То же, при установке только проточного водонагревателя или | " | инж.2к | 102.7 | 0.16 | 16.43 | 43.77 |  | 57.76
отопительного аппарата